## Om værktøjet
RegnKvalitet Version: 2.1 (2025) Screeningsværktøj til beregning af regnvandskvalitet for overfladeafstrømning Baggrund Værktøjet er oprindeligt udarbejdet i forbindelse med projektet ”Regnvandskvalitet og klimatilpasning - Screeningsværktøjet "RegnKvalitet"” [57]. Projektet blev gennemført i perioden nov. 2013-jan. 2015 og formålet var at tilvejebringe viden om sammensætningen af afstrømmende regnvand fra veje, tage og pladser i byområder under hverdagsregn. De øvrige aktiviteter i projektet omfattede fastlæggelse af metoder og krav til analyser og prøvetagning samt opstilling af forslag til risikovurdering af regnvandsudledninger. Det overordnende mål for projektet var at kommuner og forsyningsselskaber blev i stand til at benytte den strukturerede viden som afsæt for dialog og koordinering af udledning af regnvand til fælles vandområder. Københavns Kommune havde oprindeligt den overordnede projektledelse for "Regnkvalitet og Klimatilpasning" og DHI fungerede som konsulent i forhold til gennemførelse af projektets aktiviteter. Der var etableret en projektgruppe med repræsentanter fra kommuner og forsyningsselskaber: Københavns, Hvidovre, Gentofte, Frederiksberg og Gladsaxe Kommune samt HOFOR, NORDVAND, Frederiksberg og Lyngby-Taarbæk Forsyning. Et output fra det oprindelige projekt var værktøjet RegnKvalitet. Efterfølgende har DHI været vært for hjemmesiden www.regnvandskvalitet.dk . I 2016 finansierede Københavns Kommune en opdatering. I 2018 blev værktøjet opdateret igen i regi af ”Vand i Byer” der er et innovationsnetværk, som består mere end 200 deltagere fordelt på vidensinstitutioner, offentlige institutioner, forsyninger, producenter, entreprenører, rådgivere, arkitekter og interesseorganisationer. Den seneste opdatering af RegnKvalitet er fra august 2025, (værktøjet er desuden revurderet november 2025 med få opdateringer), i forbindelse med VUDP-projektet RegnKvalitet+. I dette projekt gik HOFOR A/S sammen med Envafors A/S, VandCenterSyd, Horsens Vand A/S, FORS A/S, NOVAFOS, ARWOS Spildevand A/S, Aarhus Vand A/S, Din Forsyning A/S og Energi Viborg A/S, samt Københavns Kommune og Odense Kommune. HOFOR var projektleder og DHI fungerede som konsulent. RegnKvalitet gennemgik en stor opdatering med tilføjelse af data, parametre og justering af overfladekategorier samt tilføjelse af en ny beregningsmetode for typetallene, hvor det geometriske gennemsnit benyttes. Denne beregningsmetode er desuden koordineret med Miljøstyrelsen. Derudover er der blevet tilføjet flere statistiske parametre, disse er beregnet for alt data og de seneste 10 år på daværende tidspunkt, som svarer til 2015-2024 (begge år inklusiv). Formål Værktøjet er udarbejdet med henblik på at give miljøsagsbehandlere viden om de forventede koncentrationer af miljøfarlige stoffer (MFS) i regnvand fra de mest udbredte overfladetyper i byområder. Formålet med værktøjet er at screene regnvandets kvalitet i forhold til miljøkvalitetskrav for vandområder og kvalitetskriterier for grundvand. På denne måde er det muligt i planlægningsfasen at vurdere den fremtidige teoretiske kvalitet af overfladeafstrømningen og planlægge hvilke typer overfladeafstrømning, der kan udledes, nedsives eller som bør afledes til kloak. Værktøjet kan anvendes til at: • Beregne teoretiske koncentrationer af miljøfarlige stoffer i separate regnvandsudledninger • Sammenholde de teoretiske koncentrationer med miljøkvalitetskrav for ferske og marine vandområder, samt kvalitetskriterier for grundvand • Identificere de kritiske parametre i forhold til miljøkvalitetskrav og grundvandskvalitetskriterier • Vurdere om overfladeafstrømning fra enkelte overfladetyper bør ledes til kloak fremfor at blive udledt til vandområder eller nedsivet i en jordmatrice • Vurdere om der er behov for rensning inden udledning eller nedsivning Værktøjet er en database over tidligere målinger af MFS i regnvandsudledninger og kan bruges som et redskab til vurdering af overstående. Parameterlisten i RegnKvalitet er udarbejdet på baggrund af tilgængelige analyser i regnvand og skal IKKE ses som en komplet liste over kritiske stoffer i regnvand, her henvises til Miljøstyrelsen. I en afgørelse truffet af Miljø og Fødevareklagenævnet (afgørelse af 23. februar 2023, j.nr. 22/02461) er det blevet fastslået, at udledninger til en recipient ikke må medføre en forringelse af recipientens tilstand eller forhindre opfyldelse af de fastlagte miljømål. Rettigheder, opdatering og vedligeholdelse Værktøjet er udviklet af DHI, som har ejendoms- og ophavsrettighederne. Værktøjet kan frit downloades fra hjemmesiden: www.regnvandskvalitet.dk. Tilføjelse og revidering af data sker efter behov. Henvendelse vedr. tilføjelse af nye regnkvalitetsdata og ønsker til ændringer kan sker til DHI (ved Trine Dalkvist, tda@dhigroup.com eller Frida Viktor, frvi@dhigroup.com).

## Introduktion
Introduktion Her får du en kort introduktion til, hvilke data og beregninger som RegnKvalitet er baseret på. En mere udførlig beskrivelse kan findes i rapporten RegnKvalitet+ [99]. Data Værktøjet er baseret på offentlige tilgængelige analysedata primært fra danske regnvandsundersøgelser efter 2000 for at sikre relevansen og kvaliteten af data sådan, at de afspejler indholdsstoffer og koncentrationer i regnvandsafstrømning. Udenlandske undersøgelser viser ofte større intervaller i koncentrationerne, end der ses i danske undersøgelser. Dette skyldes bl.a. andre nedbørsforhold, mindre/større deposition, andre byggematerialer til huse, veje, tage m.m. samt forskelle i prøvetagnings- og analysemetoder. Der er i mindre omfang medtaget udenlandske undersøgelser, hvor der har været få danske data for en bestemt overfladetype, og hvor det er vurderet, at kvaliteten af undersøgelserne har været sammenlignelige med de danske. Værktøjet er udelukkende baseret på data fra bynære områder (ikke landdistrikter, hvor depositionen af nærringssalte er højere pga. gødning). Alle data er vurderet i forhold til prøvetagningsmetode, oplandskarakteristik, rensning og nedbørshændelse, og data som ikke har vist sig troværdige eller uden for formålet (f.eks. prøver fra rørledninger, der kan indeholde spildevandsoverløb) er ikke medtaget. Der er lagt vægt på flowproportionale og nedbørsafhængige prøver, som er mest repræsentative, men på grund af få data for nogle overfadetyper, er der medtaget analyseresultater fra stikprøver. For at tage højde for dette er de flowproportionale prøver, mængdeproportionale prøver, prøver fra sorbiceller og sammenblandede stikprøver fra en regnhændelse vægtet med en faktor 10 i forhold til enkeltstående stikprøver i bregningerne af de statistiske parametre. Til værktøjet er knyttet en referenceliste, hvor alle referencer kan identificeres. Hver reference har et referencenummer [XX], som også er angivet i fanebladene med baggrundsdata, så det er muligt at se, hvilke referencer der danner grundlag for de enkelte datasæt. Referencelisten kan findes under Fanebladet "Referencer". Parametre Der er medtaget 68 indikatorparametre i værktøjet, som repræsenterer almindelige spildevandsparametre, nærringssalte, udvalgte metaller, PAH'er, phthalater, pesticider, phenoler, kulbrinter, PFAS og fem øvrige stoffer (LAS, trichlorpropylphosphat, tri-n-butyl-phosphat, triphenylphosphat og TCPP). Parametrene er blevet tilføjet, hvis der er 3 eller flere analyseresultater af den pågældende parametre for mindst en overfladekategori, samt hvis der findes et miljøkvalitetskrav (MKK) eller et vandkvalitetskriterium (VKK) pr. maj 2025 for parameteren. Parameterlisten i RegnKvalitet er udarbejdet på baggrund af tilgængelige analyser i regnvand og skal ikke ses som en komplet liste over kritiske stoffer i regnvand, her henvises til Miljøstyrelsens vurderinger. Det er prioriteret at operere med en praktisk anvendelig liste over indikator-parametre, fremfor en bruttoliste over alle parametre, som kan være til stede i overfladeafstrømning. Overfladekategorier Overfladekategorierne er valgt ud fra, at de findes i bynære områder, og der er desuden hentet inspiration fra: - German Association for Water, Wastewater and Waste (DWA): Recommended Actions for Dealing with Stormwater - Vägverket, Sverige: TRV rådsdokument: Vägdagvatten: Råd och rekommendationer for val av miljögärd. 2011:112 Overfladekategorierne er desuden udvalgt efter, at der er data tilgængeligt. Deposition indgår som sin egen overfladetype. Denne kan bruges som en generel overfladetype, for at inkludere baggrundstypetallene for overfladetyper der ikke er inkluderet. Beregning af typetal Typetallene er beregnet som det geometriske gennemsnit for det tilgængelige data. Som beskrevet længere oppe er flowproportionale prøver, mængdeproportionale prøver, prøver fra sorbiceller og sammenblandede stikprøver fra en regnhændelse vægtet med en faktor 10 i forhold til enkeltstående stikprøver. Analyseresultater under detektionsgrænsen (DL) håndteres på to forskellige måder. For at anvende den statistiske information i datasættet bedre, benyttes en log-normalbaseret erstatningsmetode, når følgende kriterier er opfyldt: - Minimum tre positive tests af log-normalfordelingstestene: Shapiro–Wilk, Kolmogorov–Smirnov, Anderson–Darling, Ryan-Joiner, D'agostino-Pearson - <DL værdien er den laveste værdi i datasættet - Alle DL-værdier for den pågældende parameter er den samme Erstatningsværdien for <DL beregnes ved hjælp af den forventede værdi af log-normalfordelingen via følgende udtryk: E(X │ X< DL)=exp(μ-σ (φ(z))/(ϕ(z))) hvor: µ og σ er hhv. middelværdi og standardafvigelse for ln(X), z= ( ln⁡(DL)- μ)/σ Φ(z) og Φ(z) er henholdsvis tætheds- og fordelingsfunktionen for standardnormalfordelingen. Hvis en erstatningsværdi er benyttet fremgår denne af kolonne X (for alt data) og AZ (for 2015-2024 data) under de grå faner (der indeholder rådata og beregninger for de forskellige overladetyper). Hvis ovenstående kriterier ikke er opfyldt, benyttes 0,5*DL som erstaning for værdier <DL. Beregning af den vægtede teoretiske koncentration af miljøskadelige stoffer Beregningen af den teoretiske koncentration af miljøskadelige stoffer i separate regnvandsudledninger beregnes ud fra følgende ligning for et opland bestående af overfladekategorierne X, Y og Z: KONC = ((AREALX/AREALTOTAL)*KONCX )+((AREALY/AREALTOTAL)*KONCY)+((AREALZ/AREALTOTAL)*KONCZ) AREALXYZ : Er det reducerede areal af henholdsvis overfladekategori X, Y og Z opgjort i reduceret hektar (red. ha) AREALTOTAL : Er det totale areal af oplandet i red ha (svarende til summen af AREALX, AREALY og AREALZ) KONCXYZ : Er koncentrationen af de enkelte parametre (typetal) i overfladeafstrømning fra henholdsvis overfladekategori X, Y og Z. Hvis der ikke findes et typetal for parameteren, indgår der ikke et typetal i beregningen. Den beregnede teoretiske koncentration er vejledende. Beregning af den teoretiske belastning Den teoretiske belastning beregnes på baggrund af den beregnede koncentration multipliceret med det totale reducerede areal og den årlige nedbør. 10 års dekade-normalen (2011-2020) for hele Danmark er anvendt som beregningsgrundlag (782 mm/år). Du kan ændre nedbørsmængden, hvis der er kendskab til den lokale nedbør i området.

## Kom godt i gang
Kom godt i gang Her får du en kort vejledning til at komme i gang med værktøjet RegnKvalitet. De blå faneblade: Giver en introduktion til værktøjet, dets formål og baggrund, udvikling og opdatering samt en beskrivelse af hvilke data og beregninger, værktøjet bygger på. De røde faneblade: Beregning af vandkvalitet: Det er her, hvor oplysninger om det reducerede areal af oplandet skal indtastes og den teoretiske vandkvalitet automatisk beregnes og sammenlignes med miljøkvalitetskrav. For at kunne beregne den teoretiske vandkvalitet fra et opland er det nødvendigt at kende det reducerede areal af de enkelte typer af overflader i oplandet. Se 'Estimat af reduceret areal' længere nede. Start med at indtaste det reducerede areal (red Ha) af de forskellige overfladekategorier for det pågældende opland i de orange felter i kolonne C. Er en overfladekategori ikke repræsenteret i værktøjet vil det ofte være muligt at anvende én af de øvrige kategorier ud fra de aktiviteter, som foregår på overfladen/i området. Fx vil en overfladetype som "Kajområder" kunne repræsenteres ved "Industriområder" eller "Tage" + "Veje" + "P-pladser" afhængig af aktiviteterne på det pågældende kajområde. Værktøjet beregner i kolonne D på baggrund af oplysningerne om de reducerede arealer, hvor meget hver overfladekategori udgør i forhold til det samlede areal. I kolonne I fremkommer den beregnede koncentration af de udvalgte miljøfarlige stoffer. De teoretiske koncentrationer sammenholdes med miljøkvalitetskravene (Bekendtgørelse nr. 796 af 13/06/2023) eller vandkvalitetskriterierne for hhv. marine og ferske vandområder, samt grundvandskvalitetskriterier fra Miljøstyrelsens liste over kvalitetskriterier i relation til forurenet jord (opdateret juli 2021). Hvis den beregnede koncentration af de enkelte parametre overskrider miljøkvalitetskravene, markeres risikofaktoren automatisk med rødt. Det er muligt at tilføje/redigere i kravene fysisk-kemiske støtteparametre (næringssalte, BOD m.fl.). Til en del af cellerne er der knyttet en kommentar markeret ved et rødt mærke i cellen. Kommentarerne er typisk uddybende beskrivelser af fx overfladekategorierne og forklaringer til miljøkvalitetskravene. Beregning af belastning: Fanebladet viser beregningen af de teoretiske mængder af udvalgte miljøskadelige stoffer i regnvandsudledningen. Den teoretiske belastning beregnes på baggrund af den beregnede koncentration fra fanebladet "Beregning af vandkvalitet" multipliceret med det totale reducerede areal og den årlige nedbør. 10 års dekade-normalen (2011-2020) for hele Danmark er anvendt som beregningsgrundlag (782 mm/år). Du kan ændre nedbørsmængden, hvis der er kendskab til den lokale nedbør i området. Estimat af reduceret areal Fanebladet viser beregning af det reducerede areal på baggrund af det samlede areal af oplandet, typiske befæstelsesgrader og typiske afløbskoeffcienter for de forskellige overfladekategorier. Estimatet kan kun bruges i forbindelse med en screening, da befæstelsesgrader vil være forskellig fra opland til opland. Skal der bruges en mere eksakt opgørelse af det reducerede areal, vil det kræve en konkret vurdering og opmåling (GIS-analyse) af oplandet. Dataoversigt: Fanebladet viser en oversigt over de geometriske gennemsnit (typetal) for de enkelte parametre for hver overfladekategori. Cellernes farvemarkering viser antallet af prøver, som de geometriske gennemsnit bygger på. Rød: Ingen datasæt; Orange: 1-4 datasæt; Grøn: 5 eller flere datasæt. Bemærk, der er et faneblad, der viser typetal og antal prøver for alt data og et faneblad for data for 2015-2024 (begge år inklusiv). De grå faneblade: Hvis du ønsker at se baggrundsdata for de forskellige overfladekategorier, kan du se det under de grå faneblade. Her er alle data vist inkl. henvisning til de anvendte referencer. Her er også vist antal prøver (total, flowproportionale prøver, prøver under detektionsgrænsen), geometrisk gennemsnit, minimum-, middel- og maksimumkoncentrationer, standardafvigelsen samt 10%, 50%, 75% og 90% percentilen for de enkelte overfladekategorier. Derudover er følgende tests lavet for tjek af log-normalfordelingen*: Shapiro-Wilk, Kolmogorov-Smirnov, Anderson-Darling, Ryan-Joiner og D'agostino-Pearson. Antal lave og høje outliers er også angivet. Ovenstående statistiske parametre er beregnet for alt tilgængeligt data, og for data for 2015-2024 (begge år inklusiv). *Data er log-transformeret og kørt igennem følgende normalfordelings tests med de angivne præmisser Shapiro-Wilk test skal bruge ≥3 værdier, ellers er NA angivet True → p-value > 0.05 False → p-value ≤ 0.05 Kolmogorov–Smirnov test skal bruge ≥ 4 værdier, ellers er NA angivet True → p-value > 0.05 False → p-value ≤ 0.05 Anderson-Darling test skal bruge ≥3 værdier, ellers er NA angivet True → test statistic < signifikansniveau på 5% False → test statistic ≥ signifikansniveau på 5% Ryan-Joiner test skal bruge ≥5 værdier, ellers er NA angivet True → test statistic > den kritiske værdi False → test statistic < den kritiske værdi D'Agostino-Pearson test skal bruge ≥20 værdier, ellers er NA angivet True → p-value > 0.05 False → p-value ≤ 0.05

## Fremgangsmåde
Fremgangsmåde for risikoscreening af overfladeafstrømning
Nedenstående flowdiagram illustrerer fremgangsmåden til risikoscreening af separate regnvandsudledninger.
Fremgangsmåden er uddybet i rapporten "REGNKVALITET+".

## Beregning af vandkvalitet
Værktøj til beregning af vandkvalitet og screening af risikoen ved udledning eller nedsivning
Fanebladet viser beregningen af de teoretiske koncentrationer af udvalgte miljøskadelige stoffer i regnvandsudledningen samt risikofaktorer (konc./MKK) for de enkelte stoffer i hhv. marine vandområder, ferske vandområder og grundvand.
Indtast det reducerede areal af de enkelte overfladekategorier i oplandet i de orange felter i kolonne C.
Den beregnede koncentration baseret på alt data vises i kolonne I. De tilhørende risikofaktorer for marine vandområder, ferske vandområder og grundvand vises i hhv. kolonne L, O og R.
Den beregnede koncentration baseret på data fra 2015 til 2024 vises i kolonne W. De tilhørende risikofaktorer for marine vandområder, ferske vandområder og grundvand vises i hhv. kolonne Z, AC og AF.
Kvalitetskrav/kvalitetskriterier for parametre og næringssalte kan ændres i de respektive orange felter.
|  |  | Alt data | [11 empty] | 2015-2024 data
Overfladekategori | Reduceret areal (red Ha) | Andel af samlet vandmængde |  |  |  | Marint vandområde |  |  | Ferskt vandområde |  |  | Grundvand | [5 empty] | Marint vandområde |  |  | Ferskt vandområde |  |  | Grundvand
Deposition |  |  |  |  | Beregnet | Miljøkvalitets- | Risikofaktor |  | Miljøkvalitets- | Risikofaktor |  | Grundvands- | Risikofaktor |  |  |  | Beregnet | Miljøkvalitets- | Risikofaktor |  | Miljøkvalitets- | Risikofaktor |  | Grundvands- | Risikofaktor
Centrale bymiljøer |  |  | Parametre og næringssalte | Enhed | Koncentration | krav |  |  | krav |  |  | kvalitetskriterium |  |  | Parametre og næringssalte | Enhed | Koncentration | krav |  |  | krav |  |  | kvalitetskriterium
Kunstgræsbaner med dræn |  |  | Konduktivitet (Ledningsevne) | µS/cm |  |  |  | 0 |  |  | 0 |  |  |  | Konduktivitet (Ledningsevne) | µS/cm |  |  |  | 0 |  |  | 0
Tage med kobber |  |  | Suspenderede stoffer | mg/L |  |  |  | 0 |  |  | 0 |  |  | 0 | Suspenderede stoffer | mg/L |  |  |  | 0 |  |  | 0 |  |  | 0
Tage med zink |  |  | BOD5 | mg/L |  | 10 |  | 0 | 10 |  | 0 |  |  | 0 | BOD5 | mg/L |  | 10 |  | 0 | 10 |  | 0 |  |  | 0
Tage af andre materialer |  |  | COD | mg/L |  | 75 |  | 0 | 75 |  |  |  |  | 0 | COD | mg/L |  | 75 |  |  | 75 |  |  |  |  | 0
Veje (ÅDT < 500 køretøjer) |  |  | Total Nitrogen | mg/L |  | 5 |  | 0 | 5 |  |  |  |  | 0 | Total Nitrogen | mg/L |  | 5 |  |  | 5 |  |  |  |  | 0
Veje (ÅDT 500 - < 5.000 køretøjer) |  |  | Total Phosphor | mg/L |  | 1.5 |  | 0 | 1.5 |  | 0 | 0.15 |  | 0 | Total Phosphor | mg/L |  | 1.5 |  | 0 | 1.5 |  | 0 | 0.15 |  | 0
Veje (ÅDT 5.000-15.000 køretøjer) | [7 empty] | 0 | [5 empty] | 0 | [11 empty] | 0
Veje (ÅDT > 15.000 køretøjer) |  |  | Metaller |  |  |  |  | 0 | [5 empty] | 0 | Metaller | [10 empty] | 0
P-pladser |  |  | Arsen (As) | µg/L |  | 0.6 |  | 0 | 4.3 |  | 0 | 8 |  | 0 | Arsen (As) | µg/L |  | 0.6 |  | 0 | 4.3 |  | 0 | 8 |  | 0
P-pladser for busser og lastbiler |  |  | Arsen (As) filtreret | µg/L |  | 0.6 |  | 0 | 4.3 |  | 0 |  |  | 0 | Arsen (As) filtreret | µg/L |  | 0.6 |  | 0 | 4.3 |  | 0 |  |  | 0
Industriområder |  |  | Barium (Ba) | µg/L |  | 5.8 |  | 0 | 19 |  | 0 |  |  | 0 | Barium (Ba) | µg/L |  | 5.8 |  | 0 | 19 |  | 0 |  |  | 0
Oplagspladser til skrot og affald |  |  | Bly (Pb) | µg/L |  | 1.3 |  | 0 | 1.2 |  | 0 | 1 |  | 0 | Bly (Pb) | µg/L |  | 1.3 |  | 0 | 1.2 |  | 0 | 1 |  | 0
Lave boligområder |  |  | Bly (Pb) filtreret | µg/L |  | 1.3 |  | 0 | 1.2 |  | 0 |  |  | 0 | Bly (Pb) filtreret | µg/L |  | 1.3 |  | 0 | 1.2 |  | 0 |  |  | 0
Høje boligområder |  |  | Cadmium (Cd) | µg/L |  | 0.2 |  | 0 | 0.08 |  | 0 | 0.5 |  | 0 | Cadmium (Cd) | µg/L |  | 0.2 |  | 0 | 0.08 |  | 0 | 0.5 |  | 0
|  |  | Cadmium (Cd) filtreret | µg/L |  | 0.2 |  | 0 | 0.08 |  | 0 |  |  | 0 | Cadmium (Cd) filtreret | µg/L |  | 0.2 |  | 0 | 0.08 |  | 0 |  |  | 0
Total reduceret areal | 0 | 0 | Chrom (Cr) | µg/L |  | 3.4 |  | 0 | 3.4 |  | 0 | 25 |  | 0 | Chrom (Cr) | µg/L |  | 3.4 |  | 0 | 3.4 |  | 0 | 25 |  | 0
|  |  | Chrom (Cr) filtreret | µg/L |  | 3.4 |  | 0 | 3.4 |  | 0 |  |  | 0 | Chrom (Cr) filtreret | µg/L |  | 3.4 |  | 0 | 3.4 |  | 0 |  |  | 0
|  |  | Jern (Fe) | mg/L |  |  |  | 0 |  |  | 0 |  |  | 0 | Jern (Fe) | mg/L |  |  |  | 0 |  |  | 0 |  |  | 0
|  |  | Jern (Fe) filtreret | mg/L |  |  |  | 0 |  |  | 0 |  |  | 0 | Jern (Fe) filtreret | mg/L |  |  |  | 0 |  |  | 0 |  |  | 0
|  |  | Kobber (Cu) | µg/L |  | 1 |  | 0 | 1 |  | 0 | 100 |  | 0 | Kobber (Cu) | µg/L |  | 1 |  | 0 | 1 |  | 0 | 100 |  | 0
|  |  | Kobber (Cu) filtreret | µg/L |  | 1 |  | 0 | 1 |  | 0 |  |  | 0 | Kobber (Cu) filtreret | µg/L |  | 1 |  | 0 | 1 |  | 0 |  |  | 0
|  |  | Kviksølv (Hg) | µg/L |  | 0.07 |  | 0 | 0.07 |  | 0 | 0.1 |  | 0 | Kviksølv (Hg) | µg/L |  | 0.07 |  | 0 | 0.07 |  | 0 | 0.1 |  | 0
|  |  | Kviksølv (Hg) filtreret | µg/L |  | 0.07 |  | 0 | 0.07 |  | 0 |  |  | 0 | Kviksølv (Hg) filtreret | µg/L |  | 0.07 |  | 0 | 0.07 |  | 0 |  |  | 0
|  |  | Nikkel (Ni) | µg/L |  | 8.6 |  | 0 | 4 |  | 0 | 10 |  | 0 | Nikkel (Ni) | µg/L |  | 8.6 |  | 0 | 4 |  | 0 | 10 |  | 0
|  |  | Nikkel (Ni) filtreret | µg/L |  | 8.6 |  | 0 | 4 |  | 0 |  |  | 0 | Nikkel (Ni) filtreret | µg/L |  | 8.6 |  | 0 | 4 |  | 0 |  |  | 0
|  |  | Vanadium (V) | µg/L |  | 4.1 |  | 0 | 4.1 |  | 0 |  |  | 0 | Vanadium (V) | µg/L |  | 4.1 |  | 0 | 4.1 |  | 0 |  |  | 0
|  |  | Vanadium (V) filtreret | µg/L |  | 4.1 |  | 0 | 4.1 |  | 0 |  |  | 0 | Vanadium (V) filtreret | µg/L |  | 4.1 |  | 0 | 4.1 |  | 0 |  |  | 0
|  |  | Zink (Zn) | µg/L |  | 7.8 |  | 0 | 7.8 |  | 0 | 100 |  | 0 | Zink (Zn) | µg/L |  | 7.8 |  | 0 | 7.8 |  | 0 | 100 |  | 0
|  |  | Zink (Zn) filtreret | µg/L |  | 7.8 |  | 0 | 7.8 |  | 0 |  |  | 0 | Zink (Zn) filtreret | µg/L |  | 7.8 |  | 0 | 7.8 |  | 0 |  |  | 0
[8 empty] | 0 |  |  | 0 |  |  | 0 | [5 empty] | 0 |  |  | 0 |  |  | 0
|  |  | PAH'er |  |  |  |  | 0 |  |  | 0 |  |  | 0 | PAH'er |  |  |  |  | 0 |  |  | 0 |  |  | 0
|  |  | 1-Methylnaphthalen | µg/L |  | 0.12 |  | 0 | 0.12 |  | 0 |  |  | 0 | 1-Methylnaphthalen | µg/L |  | 0.12 |  | 0 | 0.12 |  | 0 |  |  | 0
|  |  | 2-Methylnaphthalen | µg/L |  | 0.12 |  | 0 | 0.12 |  | 0 |  |  | 0 | 2-Methylnaphthalen | µg/L |  | 0.12 |  | 0 | 0.12 |  | 0 |  |  | 0
|  |  | Acenaphthen | µg/L |  | 0.38 |  | 0 | 3.8 |  | 0 |  |  | 0 | Acenaphthen | µg/L |  | 0.38 |  | 0 | 3.8 |  | 0 |  |  | 0
|  |  | Acenaphthylen | µg/L |  | 0.13 |  | 0 | 1.3 |  | 0 |  |  | 0 | Acenaphthylen | µg/L |  | 0.13 |  | 0 | 1.3 |  | 0 |  |  | 0
|  |  | Anthracen | µg/L |  | 0.1 |  | 0 | 0.1 |  | 0 |  |  | 0 | Anthracen | µg/L |  | 0.1 |  | 0 | 0.1 |  | 0 |  |  | 0
|  |  | Benzen | µg/L |  | 8 |  | 0 | 10 |  | 0 | 1 |  | 0 | Benzen | µg/L |  | 8 |  | 0 | 10 |  | 0 | 1 |  | 0
|  |  | Benzo(a)anthracen | µg/L |  | 0.0012 |  | 0 | 0.012 |  | 0 |  |  | 0 | Benzo(a)anthracen | µg/L |  | 0.0012 |  | 0 | 0.012 |  | 0 |  |  | 0
|  |  | Benzo(a)pyren | µg/L |  | 0.00017 |  | 0 | 0.00017 |  | 0 | 0.01 |  | 0 | Benzo(a)pyren | µg/L |  | 0.00017 |  | 0 | 0.00017 |  | 0 | 0.01 |  | 0
|  |  | Benzo(b+j+k)fluoranthen | µg/L |  |  |  | 0 |  |  | 0 | 0.1 |  | 0 | Benzo(b+j+k)fluoranthen | µg/L |  |  |  | 0 |  |  | 0 | 0.1 |  | 0
|  |  | Benzo(g,h,i)perylen | µg/L |  |  |  | 0 |  |  | 0 | 0.1 |  | 0 | Benzo(g,h,i)perylen | µg/L |  |  |  | 0 |  |  | 0 | 0.1 |  | 0
|  |  | Chrysen | µg/L |  | 0.0014 |  | 0 | 0.014 |  | 0 |  |  | 0 | Chrysen | µg/L |  | 0.0014 |  | 0 | 0.014 |  | 0 |  |  | 0
|  |  | Chrysen/ Triphenylen | µg/L |  | 0.0014 |  | 0 | 0.014 |  | 0 |  |  | 0 | Chrysen/ Triphenylen | µg/L |  | 0.0014 |  | 0 | 0.014 |  | 0 |  |  | 0
|  |  | Dibenz(a,h)anthracen | µg/L |  | 0.00014 |  | 0 | 0.0014 |  | 0 |  |  | 0 | Dibenz(a,h)anthracen | µg/L |  | 0.00014 |  | 0 | 0.0014 |  | 0 |  |  | 0
|  |  | Ethylbenzen | µg/L |  | 2 |  | 0 | 20 |  | 0 | 5 |  | 0 | Ethylbenzen | µg/L |  | 2 |  | 0 | 20 |  | 0 | 5 |  | 0
|  |  | Fluoranthen | µg/L |  | 0.0063 |  | 0 | 0.0063 |  | 0 | 0.1 |  | 0 | Fluoranthen | µg/L |  | 0.0063 |  | 0 | 0.0063 |  | 0 | 0.1 |  | 0
|  |  | Fluoren | µg/L |  | 0.23 |  | 0 | 2.3 |  | 0 |  |  | 0 | Fluoren | µg/L |  | 0.23 |  | 0 | 2.3 |  | 0 |  |  | 0
|  |  | Indeno(1,2,3-cd)pyren | µg/L |  |  |  | 0 |  |  | 0 | 0.1 |  | 0 | Indeno(1,2,3-cd)pyren | µg/L |  |  |  | 0 |  |  | 0 | 0.1 |  | 0
|  |  | Naphthalen | µg/L |  | 2 |  | 0 | 2 |  | 0 | 1 |  | 0 | Naphthalen | µg/L |  | 2 |  | 0 | 2 |  | 0 | 1 |  | 0
|  |  | Phenanthren | µg/L |  | 1.3 |  | 0 | 1.3 |  | 0 |  |  | 0 | Phenanthren | µg/L |  | 1.3 |  | 0 | 1.3 |  | 0 |  |  | 0
|  |  | Pyren | µg/L |  | 0.0017 |  | 0 | 0.0046 |  | 0 |  |  | 0 | Pyren | µg/L |  | 0.0017 |  | 0 | 0.0046 |  | 0 |  |  | 0
|  |  | Toluen | µg/L |  | 7.4 |  | 0 | 74 |  | 0 | 5 |  | 0 | Toluen | µg/L |  | 7.4 |  | 0 | 74 |  | 0 | 5 |  | 0
[8 empty] | 0 |  |  | 0 |  |  | 0 | [5 empty] | 0 |  |  | 0 |  |  | 0
|  |  | Phthlater |  |  |  |  | 0 |  |  | 0 |  |  | 0 | Phthlater |  |  |  |  | 0 |  |  | 0 |  |  | 0
|  |  | BBP (Benzylbutylphthalat) | µg/L |  | 0.75 |  | 0 | 7.5 |  | 0 |  |  | 0 | BBP (Benzylbutylphthalat) | µg/L |  | 0.75 |  | 0 | 7.5 |  | 0 |  |  | 0
|  |  | DBP (Dibutylphtalat) | µg/L |  | 0.23 |  | 0 | 2.3 |  | 0 |  |  | 0 | DBP (Dibutylphtalat) | µg/L |  | 0.23 |  | 0 | 2.3 |  | 0 |  |  | 0
|  |  | DEHP | µg/L |  | 1.3 |  | 0 | 1.3 |  | 0 | 1 |  | 0 | DEHP | µg/L |  | 1.3 |  | 0 | 1.3 |  | 0 | 1 |  | 0
|  |  | Di-(2-ethylhexyl)adipat (DEHA) | µg/L |  | 0.07 |  | 0 | 0.7 |  | 0 |  |  | 0 | Di-(2-ethylhexyl)adipat (DEHA) | µg/L |  | 0.07 |  | 0 | 0.7 |  | 0 |  |  | 0
[8 empty] | 0 |  |  | 0 |  |  | 0 | [5 empty] | 0 |  |  | 0 |  |  | 0
|  |  | Pesticider |  |  |  |  | 0 |  |  | 0 |  |  | 0 | Pesticider |  |  |  |  | 0 |  |  | 0 |  |  | 0
|  |  | 2,6-Dichlorbenzamid (BAM) | µg/L |  | 7.8 |  | 0 | 78 |  | 0 |  |  | 0 | 2,6-Dichlorbenzamid (BAM) | µg/L |  | 7.8 |  | 0 | 78 |  | 0 |  |  | 0
|  |  | AMPA | µg/L |  |  |  | 0 |  |  | 0 |  |  | 0 | AMPA | µg/L |  |  |  | 0 |  |  | 0 |  |  | 0
|  |  | Bentazon | µg/L |  | 45 |  | 0 | 45 |  | 0 |  |  | 0 | Bentazon | µg/L |  | 45 |  | 0 | 45 |  | 0 |  |  | 0
|  |  | Glyphosat | µg/L |  | 26.2 |  | 0 | 266 |  | 0 |  |  | 0 | Glyphosat | µg/L |  | 26.2 |  | 0 | 266 |  | 0 |  |  | 0
|  |  | Isoproturon | µg/L |  | 0.3 |  | 0 | 0.3 |  | 0 |  |  | 0 | Isoproturon | µg/L |  | 0.3 |  | 0 | 0.3 |  | 0 |  |  | 0
|  |  | Prosulfocarb | µg/L |  | 0.11 |  | 0 | 1.1 |  | 0 |  |  | 0 | Prosulfocarb | µg/L |  | 0.11 |  | 0 | 1.1 |  | 0 |  |  | 0
|  |  | Terbutryn | µg/L |  | 0.065 |  | 0 | 0.065 |  | 0 |  |  | 0 | Terbutryn | µg/L |  | 0.065 |  | 0 | 0.065 |  | 0 |  |  | 0
|  |  | Mechlorprop | µg/L |  | 1.8 |  | 0 | 18 |  | 0 |  |  | 0 | Mechlorprop | µg/L |  | 1.8 |  | 0 | 18 |  | 0 |  |  | 0
[8 empty] | 0 |  |  | 0 |  |  | 0 | [5 empty] | 0 |  |  | 0 |  |  | 0
|  |  | Phenoler |  |  |  |  | 0 |  |  | 0 |  |  | 0 | Phenoler |  |  |  |  | 0 |  |  | 0 |  |  | 0
|  |  | 2,4-dichlorphenol | µg/L |  | 0.2 |  | 0 | 0.2 |  | 0 | 0.1 |  | 0 | 2,4-dichlorphenol | µg/L |  | 0.2 |  | 0 | 0.2 |  | 0 | 0.1 |  | 0
|  |  | 4-n-nonylphenol | µg/L |  | 0.3 |  | 0 | 0.3 |  | 0 |  |  | 0 | 4-n-nonylphenol | µg/L |  | 0.3 |  | 0 | 0.3 |  | 0 |  |  | 0
|  |  | Bisphenol A | µg/L |  | 0.01 |  | 0 | 0.1 |  | 0 |  |  | 0 | Bisphenol A | µg/L |  | 0.01 |  | 0 | 0.1 |  | 0 |  |  | 0
|  |  | Nonylphenoler | µg/L |  | 0.3 |  | 0 | 0.3 |  | 0 | 20 |  | 0 | Nonylphenoler | µg/L |  | 0.3 |  | 0 | 0.3 |  | 0 | 20 |  | 0
|  |  | NPE (nonylphenolethoxylater) | µg/L |  | 0.3 |  | 0 | 0.3 |  | 0 |  |  | 0 | NPE (nonylphenolethoxylater) | µg/L |  | 0.3 |  | 0 | 0.3 |  | 0 |  |  | 0
|  |  | Pentachlorphenol | µg/L |  | 0.4 |  | 0 | 0.4 |  | 0 | 0.01 |  | 0 | Pentachlorphenol | µg/L |  | 0.4 |  | 0 | 0.4 |  | 0 | 0.01 |  | 0
[8 empty] | 0 |  |  | 0 |  |  | 0 | [5 empty] | 0 |  |  | 0 |  |  | 0
|  |  | Kulbrinter |  |  |  |  | 0 |  |  | 0 |  |  | 0 | Kulbrinter |  |  |  |  | 0 |  |  | 0 |  |  | 0
|  |  | Sum af xylener (o,-m- og p-xylen) | µg/L |  | 1 |  | 0 | 10 |  | 0 | 5 |  | 0 | Sum af xylener (o,-m- og p-xylen) | µg/L |  | 1 |  | 0 | 10 |  | 0 | 5 |  | 0
[8 empty] | 0 |  |  | 0 |  |  | 0 | [5 empty] | 0 |  |  | 0 |  |  | 0
|  |  | PFAS stoffer |  |  |  |  | 0 |  |  | 0 |  |  | 0 | PFAS stoffer |  |  |  |  | 0 |  |  | 0 |  |  | 0
|  |  | PFOA (Perfluoroktansyre) | ng/L |  |  |  | 0 |  |  | 0 |  |  | 0 | PFOA (Perfluoroktansyre) | ng/L |  |  |  | 0 |  |  | 0 |  |  | 0
|  |  | PFOS (Perfluoroktansulfonsyre) | ng/L |  | 0.13 |  | 0 | 0.65 |  | 0 |  |  | 0 | PFOS (Perfluoroktansulfonsyre) | ng/L |  | 0.13 |  | 0 | 0.65 |  | 0 |  |  | 0
|  |  | PFHxS (Perfluorhexansulfonsyre) | ng/L |  |  |  | 0 |  |  | 0 |  |  | 0 | PFHxS (Perfluorhexansulfonsyre) | ng/L |  |  |  | 0 |  |  | 0 |  |  | 0
|  |  | PFNA (Perfluornonansyre) | ng/L |  |  |  | 0 |  |  | 0 |  |  | 0 | PFNA (Perfluornonansyre) | ng/L |  |  |  | 0 |  |  | 0 |  |  | 0
|  |  | Sum 4 PFAS | µg/L |  |  |  | 0 |  |  | 0 | 0.002 |  | 0 | Sum 4 PFAS | µg/L |  |  |  | 0 |  |  | 0 | 0.002 |  | 0
|  |  | Sum PFAS | µg/L |  | 0.0044 |  | 0 | 0.0044 |  | 0 | 0.1 |  | 0 | Sum PFAS | µg/L |  | 0.0044 |  | 0 | 0.0044 |  | 0 | 0.1 |  | 0
[8 empty] | 0 |  |  | 0 |  |  | 0 | [5 empty] | 0 |  |  | 0 |  |  | 0
|  |  | Øvrige stoffer |  |  |  |  | 0 |  |  | 0 |  |  | 0 | Øvrige stoffer |  |  |  |  | 0 |  |  | 0 |  |  | 0
|  |  | LAS | µg/L |  | 54 |  | 0 | 54 |  | 0 | 100 |  | 0 | LAS | µg/L |  | 54 |  | 0 | 54 |  | 0 | 100 |  | 0
|  |  | Trichlorpropylphosphat | µg/L |  | 64 |  | 0 | 640 |  | 0 |  |  | 0 | Trichlorpropylphosphat | µg/L |  | 64 |  | 0 | 640 |  | 0 |  |  | 0
|  |  | Tri-n-butyl-phosphat | µg/L |  | 8.2 |  | 0 | 82 |  | 0 |  |  | 0 | Tri-n-butyl-phosphat | µg/L |  | 8.2 |  | 0 | 82 |  | 0 |  |  | 0
|  |  | Triphenylphosphat | µg/L |  | 0.074 |  | 0 | 0.74 |  | 0 |  |  | 0 | Triphenylphosphat | µg/L |  | 0.074 |  | 0 | 0.74 |  | 0 |  |  | 0
|  |  | TCPP | µg/L |  | 64 |  | 0 | 640 |  | 0 |  |  | 0 | TCPP | µg/L |  | 64 |  | 0 | 640 |  | 0 |  |  | 0
|  |  | Antal af risikofaktorer > 1 |  |  |  | 0 |  |  | 0 |  |  | 0 |  | Antal af risikofaktorer > 1 |  |  |  | 0 |  |  | 0 |  |  | 0
|  |  | for metaller og miljøfremmede stoffer | [11 empty] | for metaller og miljøfremmede stoffer
Note on C10: Reduceret areal (Red. Ha.) af de enkelte overfladekategorier i oplandet til udledningspunktet. Det reducerede areal er det areal, som afvander til kloakken.
Note on B12: Atmosfærisk deposition Denne kan bruges som en generel overfladetype, eller som erstatning for manglende overfladetyper eller ved manglende typetal for de resterende overladetyper.
Note on K12: Medmindre andet er angivet er MKK fra Bek. om fastlæggelse af miljømål for vandløb, søer, overgangsvande, kystvande og grundvand. Nr. 796 af 13/06/2023
Note on N12: Medmindre andet er angivet er MKK fra Bek. om fastlæggelse af miljømål for vandløb, søer, overgangsvande, kystvande og grundvand. Nr. 796 af 13/06/2023
Note on Q12: Miljøstyrelsen: Liste over kvalitetskriterier i relation til forurenet jord Opdateret juli 2021
Note on Y12: Medmindre andet er angivet er MKK fra Bek. om fastlæggelse af miljømål for vandløb, søer, overgangsvande, kystvande og grundvand. Nr. 796 af 13/06/2023
Note on AB12: Medmindre andet er angivet er MKK fra Bek. om fastlæggelse af miljømål for vandløb, søer, overgangsvande, kystvande og grundvand. Nr. 796 af 13/06/2023
Note on AE12: Miljøstyrelsen: Liste over kvalitetskriterier i relation til forurenet jord Opdateret juli 2021
Note on B13: Befæstede arealer, lav trafikbelastning, pladser, indre gårde og tage.
Note on B14: Fodboldbaner af kunstgræs med infill af gummigranulat
Note on B15: Tage med kobber. Tage af beton, tegl, sten, skifer, fiber cement, eternit, tagpap, glas, plast med kobber tagrender, kobber nedløb eller kobber inddækninger
Note on B16: Tage med zink. Tage af beton, tegl, sten, skifer, fiber cement, eternit, tagpap, glas, plast med zink tagrender, zink nedløb eller zink inddækninger
Note on K16: Mindste kravene for spildevandsudledning for renseanlæg af klasse SOP, jf. spildevandsbekendtgørelsen (BEK nr. 532 af 27/05/2024)
Note on N16: Mindste kravene for spildevandsudledning for renseanlæg af klasse SOP, jf. spildevandsbekendtgørelsen (BEK nr. 532 af 27/05/2024)
Note on Y16: Mindste kravene for spildevandsudledning for renseanlæg af klasse SOP, jf. spildevandsbekendtgørelsen (BEK nr. 532 af 27/05/2024)
Note on AB16: Mindste kravene for spildevandsudledning for renseanlæg af klasse SOP, jf. spildevandsbekendtgørelsen (BEK nr. 532 af 27/05/2024)
Note on B17: Tage af andre materialer end zink, kobber og bly fx beton, tegl, sten, skifer, fiber cement, eternit, tagpap, glas og plast
Note on K17: Mindste kravene for spildevandsudledning for renseanlæg af klasse SOP, jf. spildevandsbekendtgørelsen (BEK nr. 532 af 27/05/2024)
Note on N17: Mindste kravene for spildevandsudledning for renseanlæg af klasse SOP, jf. spildevandsbekendtgørelsen (BEK nr. 532 af 27/05/2024)
Note on Y17: Mindste kravene for spildevandsudledning for renseanlæg af klasse SOP, jf. spildevandsbekendtgørelsen (BEK nr. 532 af 27/05/2024)
Note on AB17: Mindste kravene for spildevandsudledning for renseanlæg af klasse SOP, jf. spildevandsbekendtgørelsen (BEK nr. 532 af 27/05/2024)
Note on B18: Veje med en Årsdøgntrafik (ÅDT) på mindre end 500 køretøjer/døgn fx villaveje
Note on K18: Mindste kravene for spildevandsudledning for renseanlæg af klasse SOP for TN (NH3 + HH4-N), jf. spildevandsbekendtgørelsen (BEK nr. 532 af 27/05/2024)
Note on N18: Mindste kravene for spildevandsudledning for renseanlæg af klasse SOP for TN (NH3 + HH4-N), jf. spildevandsbekendtgørelsen (BEK nr. 532 af 27/05/2024)
Note on Y18: Mindste kravene for spildevandsudledning for renseanlæg af klasse SOP for TN (NH3 + HH4-N), jf. spildevandsbekendtgørelsen (BEK nr. 532 af 27/05/2024)
Note on AB18: Mindste kravene for spildevandsudledning for renseanlæg af klasse SOP for TN (NH3 + HH4-N), jf. spildevandsbekendtgørelsen (BEK nr. 532 af 27/05/2024)
Note on B19: Veje med en Årsdøgntrafik (ÅDT) på mindre end 5.000 køretøjer/døgn fx tilkørsels- og adgangsveje til villakvarterer
Note on K19: Mindste kravene for spildevandsudledning for renseanlæg af klasse SOP, jf. spildevandsbekendtgørelsen (BEK nr. 532 af 27/05/2024)
Note on N19: Mindste kravene for spildevandsudledning for renseanlæg af klasse SOP, jf. spildevandsbekendtgørelsen (BEK nr. 532 af 27/05/2024)
Note on Q19: Drikkevandskvalitetskriterie Miljøstyrelsen: Vejledning om Vandkvalitet og tilsyn med vandforsyningsanlæg - Drikkevandsvejledning, 2022
Note on Y19: Mindste kravene for spildevandsudledning for renseanlæg af klasse SOP, jf. spildevandsbekendtgørelsen (BEK nr. 532 af 27/05/2024)
Note on AB19: Mindste kravene for spildevandsudledning for renseanlæg af klasse SOP, jf. spildevandsbekendtgørelsen (BEK nr. 532 af 27/05/2024)
Note on AE19: Drikkevandskvalitetskriterie Miljøstyrelsen: Vejledning om Vandkvalitet og tilsyn med vandforsyningsanlæg - Drikkevandsvejledning, 2022
Note on B20: Veje med en Årsdøgntrafik (ÅDT) på 5.000-15.000 køretøjer/døgn fx hovedveje
Note on B21: Veje med en Årsdøgntrafik (ÅDT) på mere end 15.000 køretøjer/døgn fx større trafikerede veje og motorveje Bemærk for metaller er en af kilderne uklar omkring, hvorvidt analyseresultaterne er for total eller filtreret metaller. Disse er antaget som total. Se mere under den går fane for denne overfladetype.
Note on B22: Parkeringspladser med mere end 20 biler
Note on K22: Miljøkvalitetskravet gælder koncentrationen i opløsning, dvs. den opløste vandprøve, der er filtreret MST anbefaler i deres FAQ for MFS, at det er den totale koncentration, der måles for og sammenholdes med MKK.
Note on N22: Miljøkvalitetskravet gælder koncentrationen i opløsning, dvs. den opløste vandprøve, der er filtreret MST anbefaler i deres FAQ for MFS, at det er den totale koncentration, der måles for og sammenholdes med MKK.
Note on Y22: Miljøkvalitetskravet gælder koncentrationen i opløsning, dvs. den opløste vandprøve, der er filtreret MST anbefaler i deres FAQ for MFS, at det er den totale koncentration, der måles for og sammenholdes med MKK.
Note on AB22: Miljøkvalitetskravet gælder koncentrationen i opløsning, dvs. den opløste vandprøve, der er filtreret MST anbefaler i deres FAQ for MFS, at det er den totale koncentration, der måles for og sammenholdes med MKK.
Note on B23: Parkerings- og omlastningspladser for busser og lastbiler, rastepladser med bus- og lastbilstrafik.
Note on K23: Kvalitetskravet er denne koncentration af stoffet tilføjet den naturlige baggrundskoncentration
Note on Y23: Kvalitetskravet er denne koncentration af stoffet tilføjet den naturlige baggrundskoncentration
Note on B24: Industriområder med blandet industri fx kontor, produktion, handel og transport
Note on K24: Kvalitetskravet er denne koncentration af stoffet tilføjet den naturlige baggrundskoncentration Miljøkvalitetskravet gælder koncentrationen i opløsning, dvs. den opløste vandprøve, der er filtreret MST anbefaler i deres FAQ for MFS, at det er den totale koncentration, der måles for og sammenholdes med MKK
Note on N24: Kvalitetskravet er denne koncentration af stoffet tilføjet den naturlige baggrundskoncentration Miljøkvalitetskravet gælder koncentrationen i opløsning, dvs. den opløste vandprøve, der er filtreret MST anbefaler i deres FAQ for MFS, at det er den totale koncentration, der måles for og sammenholdes med MKK
Note on Y24: Kvalitetskravet er denne koncentration af stoffet tilføjet den naturlige baggrundskoncentration Miljøkvalitetskravet gælder koncentrationen i opløsning, dvs. den opløste vandprøve, der er filtreret MST anbefaler i deres FAQ for MFS, at det er den totale koncentration, der måles for og sammenholdes med MKK
Note on AB24: Kvalitetskravet er denne koncentration af stoffet tilføjet den naturlige baggrundskoncentration Miljøkvalitetskravet gælder koncentrationen i opløsning, dvs. den opløste vandprøve, der er filtreret MST anbefaler i deres FAQ for MFS, at det er den totale koncentration, der måles for og sammenholdes med MKK
Note on B25: Oplags- og sorteringspladser til industri- og husholdningsaffald. Genbrugspladser
Note on K25: Miljøkvalitetskravet gælder koncentrationen i opløsning, dvs. den opløste vandprøve, der er filtreret MST anbefaler i deres FAQ for MFS, at det er den totale koncentration, der måles for og sammenholdes med MKK.
Note on N25: Miljøkvalitetskravet gælder koncentrationen i opløsning, dvs. den opløste vandprøve, der er filtreret MST anbefaler i deres FAQ for MFS, at det er den totale koncentration, der måles for og sammenholdes med MKK.
Note on Y25: Miljøkvalitetskravet gælder koncentrationen i opløsning, dvs. den opløste vandprøve, der er filtreret MST anbefaler i deres FAQ for MFS, at det er den totale koncentration, der måles for og sammenholdes med MKK.
Note on AB25: Miljøkvalitetskravet gælder koncentrationen i opløsning, dvs. den opløste vandprøve, der er filtreret MST anbefaler i deres FAQ for MFS, at det er den totale koncentration, der måles for og sammenholdes med MKK.
Note on B26: Villaområder/parcelhuskvartérer inklusiv villaveje
Note on N26: Dette kvalitetskrav gælder for den biotilgængelige koncentration af stoffet.
Note on AB26: Dette kvalitetskrav gælder for den biotilgængelige koncentration af stoffet.
Note on B27: Høje boligområder med lejlighedskomplekser, kontorer og institutioner inkl. mindre veje og tilhørende p-pladser
Note on K27: Miljøkvalitetskravet gælder koncentrationen i opløsning, dvs. den opløste vandprøve, der er filtreret MST anbefaler i deres FAQ for MFS, at det er den totale koncentration, der måles for og sammenholdes med MKK.
Note on N27: Miljøkvalitetskravet gælder koncentrationen i opløsning, dvs. den opløste vandprøve, der er filtreret MST anbefaler i deres FAQ for MFS, at det er den totale koncentration, der måles for og sammenholdes med MKK.
Note on Y27: Miljøkvalitetskravet gælder koncentrationen i opløsning, dvs. den opløste vandprøve, der er filtreret MST anbefaler i deres FAQ for MFS, at det er den totale koncentration, der måles for og sammenholdes med MKK.
Note on AB27: Miljøkvalitetskravet gælder koncentrationen i opløsning, dvs. den opløste vandprøve, der er filtreret MST anbefaler i deres FAQ for MFS, at det er den totale koncentration, der måles for og sammenholdes med MKK.
Note on K29: Miljøkvalitetskravet gælder koncentrationen i opløsning, dvs. den opløste vandprøve, der er filtreret MST anbefaler i deres FAQ for MFS, at det er den totale koncentration, der måles for og sammenholdes med MKK.
Note on N29: Miljøkvalitetskravet gælder koncentrationen i opløsning, dvs. den opløste vandprøve, der er filtreret MST anbefaler i deres FAQ for MFS, at det er den totale koncentration, der måles for og sammenholdes med MKK.
Note on Q29: Chrom (III+VI)
Note on Y29: Miljøkvalitetskravet gælder koncentrationen i opløsning, dvs. den opløste vandprøve, der er filtreret MST anbefaler i deres FAQ for MFS, at det er den totale koncentration, der måles for og sammenholdes med MKK.
Note on AB29: Miljøkvalitetskravet gælder koncentrationen i opløsning, dvs. den opløste vandprøve, der er filtreret MST anbefaler i deres FAQ for MFS, at det er den totale koncentration, der måles for og sammenholdes med MKK.
Note on AE29: Chrom (III+VI)
Note on K30: MKK 3,4 gælder for både Cr VI og Cr III
Note on N30: MKK 3,4 gælder for Cr VI For Cr III er MKK 4,9
Note on Y30: MKK 3,4 gælder for både Cr VI og Cr III
Note on AB30: MKK 3,4 gælder for Cr VI For Cr III er MKK 4,9
Note on K33: Miljøkvalitetskravet gælder koncentrationen i opløsning, dvs. den opløste vandprøve, der er filtreret MST anbefaler i deres FAQ for MFS, at det er den totale koncentration, der måles for og sammenholdes med MKK.
Note on N33: Miljøkvalitetskravet gælder koncentrationen i opløsning, dvs. den opløste vandprøve, der er filtreret MST anbefaler i deres FAQ for MFS, at det er den totale koncentration, der måles for og sammenholdes med MKK.
Note on Y33: Miljøkvalitetskravet gælder koncentrationen i opløsning, dvs. den opløste vandprøve, der er filtreret MST anbefaler i deres FAQ for MFS, at det er den totale koncentration, der måles for og sammenholdes med MKK.
Note on AB33: Miljøkvalitetskravet gælder koncentrationen i opløsning, dvs. den opløste vandprøve, der er filtreret MST anbefaler i deres FAQ for MFS, at det er den totale koncentration, der måles for og sammenholdes med MKK.
Note on K35: Miljøkvalitetskravet gælder koncentrationen i opløsning, dvs. den opløste vandprøve, der er filtreret MST anbefaler i deres FAQ for MFS, at det er den totale koncentration, der måles for og sammenholdes med MKK.
Note on N35: Miljøkvalitetskravet gælder koncentrationen i opløsning, dvs. den opløste vandprøve, der er filtreret MST anbefaler i deres FAQ for MFS, at det er den totale koncentration, der måles for og sammenholdes med MKK.
Note on Y35: Miljøkvalitetskravet gælder koncentrationen i opløsning, dvs. den opløste vandprøve, der er filtreret MST anbefaler i deres FAQ for MFS, at det er den totale koncentration, der måles for og sammenholdes med MKK.
Note on AB35: Miljøkvalitetskravet gælder koncentrationen i opløsning, dvs. den opløste vandprøve, der er filtreret MST anbefaler i deres FAQ for MFS, at det er den totale koncentration, der måles for og sammenholdes med MKK.
Note on K36: Maksimumskoncentrationen
Note on N36: Maksimumskoncentrationen
Note on Y36: Maksimumskoncentrationen
Note on AB36: Maksimumskoncentrationen
Note on K37: Miljøkvalitetskravet gælder koncentrationen i opløsning, dvs. den opløste vandprøve, der er filtreret MST anbefaler i deres FAQ for MFS, at det er den totale koncentration, der måles for og sammenholdes med MKK.
Note on N37: Miljøkvalitetskravet gælder koncentrationen i opløsning, dvs. den opløste vandprøve, der er filtreret MST anbefaler i deres FAQ for MFS, at det er den totale koncentration, der måles for og sammenholdes med MKK.
Note on Y37: Miljøkvalitetskravet gælder koncentrationen i opløsning, dvs. den opløste vandprøve, der er filtreret MST anbefaler i deres FAQ for MFS, at det er den totale koncentration, der måles for og sammenholdes med MKK.
Note on AB37: Miljøkvalitetskravet gælder koncentrationen i opløsning, dvs. den opløste vandprøve, der er filtreret MST anbefaler i deres FAQ for MFS, at det er den totale koncentration, der måles for og sammenholdes med MKK.
Note on N38: Dette kvalitetskrav gælder for den biotilgængelige koncentration af stoffet.
Note on AB38: Dette kvalitetskrav gælder for den biotilgængelige koncentration af stoffet.
Note on K39: Miljøkvalitetskravet gælder koncentrationen i opløsning, dvs. den opløste vandprøve, der er filtreret MST anbefaler i deres FAQ for MFS, at det er den totale koncentration, der måles for og sammenholdes med MKK.
Note on N39: Miljøkvalitetskravet gælder koncentrationen i opløsning, dvs. den opløste vandprøve, der er filtreret MST anbefaler i deres FAQ for MFS, at det er den totale koncentration, der måles for og sammenholdes med MKK.
Note on Y39: Miljøkvalitetskravet gælder koncentrationen i opløsning, dvs. den opløste vandprøve, der er filtreret MST anbefaler i deres FAQ for MFS, at det er den totale koncentration, der måles for og sammenholdes med MKK.
Note on AB39: Miljøkvalitetskravet gælder koncentrationen i opløsning, dvs. den opløste vandprøve, der er filtreret MST anbefaler i deres FAQ for MFS, at det er den totale koncentration, der måles for og sammenholdes med MKK.
Note on K40: Kvalitetskravet er denne koncentration af stoffet tilføjet den naturlige baggrundskoncentration
Note on N40: Kvalitetskravet er denne koncentration af stoffet tilføjet den naturlige baggrundskoncentration
Note on Y40: Kvalitetskravet er denne koncentration af stoffet tilføjet den naturlige baggrundskoncentration
Note on AB40: Kvalitetskravet er denne koncentration af stoffet tilføjet den naturlige baggrundskoncentration
Note on K41: Miljøkvalitetskravet gælder koncentrationen i opløsning, dvs. den opløste vandprøve, der er filtreret MST anbefaler i deres FAQ for MFS, at det er den totale koncentration, der måles for og sammenholdes med MKK.
Note on N41: Miljøkvalitetskravet gælder koncentrationen i opløsning, dvs. den opløste vandprøve, der er filtreret MST anbefaler i deres FAQ for MFS, at det er den totale koncentration, der måles for og sammenholdes med MKK.
Note on Y41: Miljøkvalitetskravet gælder koncentrationen i opløsning, dvs. den opløste vandprøve, der er filtreret MST anbefaler i deres FAQ for MFS, at det er den totale koncentration, der måles for og sammenholdes med MKK.
Note on AB41: Miljøkvalitetskravet gælder koncentrationen i opløsning, dvs. den opløste vandprøve, der er filtreret MST anbefaler i deres FAQ for MFS, at det er den totale koncentration, der måles for og sammenholdes med MKK.
Note on K42: Kvalitetskravet er denne koncentration af stoffet tilføjet den naturlige baggrundskoncentration
Note on N42: Kvalitetskravet er denne koncentration af stoffet tilføjet den naturlige baggrundskoncentration
Note on Y42: Kvalitetskravet er denne koncentration af stoffet tilføjet den naturlige baggrundskoncentration
Note on AB42: Kvalitetskravet er denne koncentration af stoffet tilføjet den naturlige baggrundskoncentration
Note on K45: Vandkvalitetskriterium (VKK) for sum af methylnaphtalener
Note on N45: Vandkvalitetskriterium (VKK) for sum af methylnaphtalener
Note on Y45: Vandkvalitetskriterium (VKK) for sum af methylnaphtalener
Note on AB45: Vandkvalitetskriterium (VKK) for sum af methylnaphtalener
Note on K46: Vandkvalitetskriterium (VKK) for sum af methylnaphtalener
Note on N46: Vandkvalitetskriterium (VKK) for sum af methylnaphtalener
Note on Y46: Vandkvalitetskriterium (VKK) for sum af methylnaphtalener
Note on AB46: Vandkvalitetskriterium (VKK) for sum af methylnaphtalener
Note on K49: Vandkvalitetskriterium (VKK)
Note on N49: Vandkvalitetskriterium (VKK)
Note on Y49: Vandkvalitetskriterium (VKK)
Note on AB49: Vandkvalitetskriterium (VKK)
Note on K53: For PAH'er gælder de generelle kvalitetskrav i vand for koncentrationen af benz(a)pyren, hvis toksicitet de er baseret på. Benz(a)pyren kan betragtes som markør for de øvrige PAH'er. Derfor behøver kun benz(a)pyren at blive overvåget.
Note on N53: For PAH'er gælder de generelle kvalitetskrav i vand for koncentrationen af benz(a)pyren, hvis toksicitet de er baseret på. Benz(a)pyren kan betragtes som markør for de øvrige PAH'er. Derfor behøver kun benz(a)pyren at blive overvåget.
Note on Q53: Kvalitetskriterium for sum af benzo(b+k)fluoranthen, indeno(1,2,3-cd)pyren og benzo(ghi)perylen
Note on R53: sum af benzo(b+k)fluoranthen, indeno(1,2,3-cd)pyren og benzo(ghi)perylen
Note on Y53: For PAH'er gælder de generelle kvalitetskrav i vand for koncentrationen af benz(a)pyren, hvis toksicitet de er baseret på. Benz(a)pyren kan betragtes som markør for de øvrige PAH'er. Derfor behøver kun benz(a)pyren at blive overvåget.
Note on AB53: For PAH'er gælder de generelle kvalitetskrav i vand for koncentrationen af benz(a)pyren, hvis toksicitet de er baseret på. Benz(a)pyren kan betragtes som markør for de øvrige PAH'er. Derfor behøver kun benz(a)pyren at blive overvåget.
Note on AE53: Kvalitetskriterium for sum af benzo(b+k)fluoranthen, indeno(1,2,3-cd)pyren og benzo(ghi)perylen
Note on AF53: sum af benzo(b+k)fluoranthen, indeno(1,2,3-cd)pyren og benzo(ghi)perylen
Note on K54: For PAH'er gælder de generelle kvalitetskrav i vand for koncentrationen af benz(a)pyren, hvis toksicitet de er baseret på. Benz(a)pyren kan betragtes som markør for de øvrige PAH'er. Derfor behøver kun benz(a)pyren at blive overvåget.
Note on N54: For PAH'er gælder de generelle kvalitetskrav i vand for koncentrationen af benz(a)pyren, hvis toksicitet de er baseret på. Benz(a)pyren kan betragtes som markør for de øvrige PAH'er. Derfor behøver kun benz(a)pyren at blive overvåget.
Note on Q54: Kvalitetskriterium for sum af benzo(b+k)fluoranthen, indeno(1,2,3-cd)pyren og benzo(ghi)perylen
Note on R54: sum af benzo(b+k)fluoranthen, indeno(1,2,3-cd)pyren og benzo(ghi)perylen
Note on Y54: For PAH'er gælder de generelle kvalitetskrav i vand for koncentrationen af benz(a)pyren, hvis toksicitet de er baseret på. Benz(a)pyren kan betragtes som markør for de øvrige PAH'er. Derfor behøver kun benz(a)pyren at blive overvåget.
Note on AB54: For PAH'er gælder de generelle kvalitetskrav i vand for koncentrationen af benz(a)pyren, hvis toksicitet de er baseret på. Benz(a)pyren kan betragtes som markør for de øvrige PAH'er. Derfor behøver kun benz(a)pyren at blive overvåget.
Note on AE54: Kvalitetskriterium for sum af benzo(b+k)fluoranthen, indeno(1,2,3-cd)pyren og benzo(ghi)perylen
Note on AF54: sum af benzo(b+k)fluoranthen, indeno(1,2,3-cd)pyren og benzo(ghi)perylen
Note on K56: MKK for Chrysen
Note on N56: MKK for Chrysen
Note on Y56: MKK for Chrysen
Note on AB56: MKK for Chrysen
Note on Q58: Kvalitetskriterium for o-,m-,p-xylen + ethylbenzen
Note on R58: Sum af o-,m-,p-xylen og ethylbenzen
Note on AE58: Kvalitetskriterium for o-,m-,p-xylen + ethylbenzen
Note on AF58: Sum af o-,m-,p-xylen og ethylbenzen
Note on K61: For PAH'er gælder de generelle kvalitetskrav i vand for koncentrationen af benz(a)pyren, hvis toksicitet de er baseret på. Benz(a)pyren kan betragtes som markør for de øvrige PAH'er. Derfor behøver kun benz(a)pyren at blive overvåget.
Note on N61: For PAH'er gælder de generelle kvalitetskrav i vand for koncentrationen af benz(a)pyren, hvis toksicitet de er baseret på. Benz(a)pyren kan betragtes som markør for de øvrige PAH'er. Derfor behøver kun benz(a)pyren at blive overvåget.
Note on Q61: Kvalitetskriterium for sum af benzo(b+k)fluoranthen, indeno(1,2,3-cd)pyren og benzo(ghi)perylen
Note on R61: sum af benzo(b+k)fluoranthen, indeno(1,2,3-cd)pyren og benzo(ghi)perylen
Note on Y61: For PAH'er gælder de generelle kvalitetskrav i vand for koncentrationen af benz(a)pyren, hvis toksicitet de er baseret på. Benz(a)pyren kan betragtes som markør for de øvrige PAH'er. Derfor behøver kun benz(a)pyren at blive overvåget.
Note on AB61: For PAH'er gælder de generelle kvalitetskrav i vand for koncentrationen af benz(a)pyren, hvis toksicitet de er baseret på. Benz(a)pyren kan betragtes som markør for de øvrige PAH'er. Derfor behøver kun benz(a)pyren at blive overvåget.
Note on AE61: Kvalitetskriterium for sum af benzo(b+k)fluoranthen, indeno(1,2,3-cd)pyren og benzo(ghi)perylen
Note on AF61: sum af benzo(b+k)fluoranthen, indeno(1,2,3-cd)pyren og benzo(ghi)perylen
Note on K62: Vandkvalitetskriterium (VKK)
Note on N62: Vandkvalitetskriterium (VKK)
Note on Y62: Vandkvalitetskriterium (VKK)
Note on AB62: Vandkvalitetskriterium (VKK)
Note on K77: Vandkvalitetskriterium (VKK)
Note on N77: Vandkvalitetskriterium (VKK)
Note on Y77: Vandkvalitetskriterium (VKK)
Note on AB77: Vandkvalitetskriterium (VKK)
Note on K79: Vandkvalitetskriterium (VKK)
Note on N79: Vandkvalitetskriterium (VKK)
Note on Y79: Vandkvalitetskriterium (VKK)
Note on AB79: Vandkvalitetskriterium (VKK)
Note on Q84: Kvalitetskriterium for Chlorphenoler (sum af mono-, di-, tri- og tetraphenoler)
Note on AE84: Kvalitetskriterium for Chlorphenoler (sum af mono-, di-, tri- og tetraphenoler)
Note on K85: MKK for nonylphenoler (4-nonylphenol)
Note on N85: MKK for nonylphenoler (4-nonylphenol)
Note on Y85: MKK for nonylphenoler (4-nonylphenol)
Note on AB85: MKK for nonylphenoler (4-nonylphenol)
Note on K88: MKK for nonylphenoler (4-nonylphenol) NPE kan nedbrydes til nonylphenoler, og derfor er det konservativt at sammenholde med 0,3
Note on N88: MKK for nonylphenoler (4-nonylphenol) NPE kan nedbrydes til nonylphenoler, og derfor er det konservativt at sammenholde med 0,3
Note on Y88: MKK for nonylphenoler (4-nonylphenol) NPE kan nedbrydes til nonylphenoler, og derfor er det konservativt at sammenholde med 0,3
Note on AB88: MKK for nonylphenoler (4-nonylphenol) NPE kan nedbrydes til nonylphenoler, og derfor er det konservativt at sammenholde med 0,3
Note on Q89: Svarer til den analytisk-kemiske detektionsgrænse
Note on AE89: Svarer til den analytisk-kemiske detektionsgrænse
Note on R92: Sum af o-,m-,p-xylen og ethylbenzen
Note on AF92: Sum af o-,m-,p-xylen og ethylbenzen
Note on G99: Sum af PFOA,PFOS,PFNA og PFHxS
Note on Q99: Sum af 4 PFAS: PFOA, PFOS, PFNA og PFHxS
Note on U99: Sum af PFOA,PFOS,PFNA og PFHxS
Note on AE99: Sum af 4 PFAS: PFOA, PFOS, PFNA og PFHxS
Note on G100: Sum af tilgængelige PFAS-analyseresultater. Se under grå faner, hvilke der er inkl. for hver overfladetype
Note on K100: MKK for sum 24 PFAS - PFOA-ækvivalenter
Note on N100: MKK for sum 24 PFAS - PFOA-ækvivalenter
Note on Q100: sum af 22 PFAS: PFBS, PFPeS, PFHxS, PFHpS, PFOS, PFNS, PFDS, PFUnS, PFDoS, PFTrS, PFOSA, 6:2 FTS, PFBA, PFPeA, PFHxA, PFHpA, PFOA, PFNA, PFDA, PFUnDA, PFDoDA, PFTrDA
Note on U100: Sum af tilgængelige PFAS-analyseresultater. Se under grå faner, hvilke der er inkl. for hver overfladetype
Note on Y100: MKK for sum 24 PFAS - PFOA-ækvivalenter
Note on AB100: MKK for sum 24 PFAS - PFOA-ækvivalenter
Note on AE100: sum af 22 PFAS: PFBS, PFPeS, PFHxS, PFHpS, PFOS, PFNS, PFDS, PFUnS, PFDoS, PFTrS, PFOSA, 6:2 FTS, PFBA, PFPeA, PFHxA, PFHpA, PFOA, PFNA, PFDA, PFUnDA, PFDoDA, PFTrDA
Note on G103: Lineære alkylbenzensulfonater
Note on U103: Lineære alkylbenzensulfonater
Note on K104: Vandkvalitetskriterium (VKK)
Note on N104: Vandkvalitetskriterium (VKK)
Note on Y104: Vandkvalitetskriterium (VKK)
Note on AB104: Vandkvalitetskriterium (VKK)
Note on G107: Tris(2-chlorisopropyl)phosphat
Note on U107: Tris(2-chlorisopropyl)phosphat

## Beregning af belastning
Værktøj til beregning af belastning
Fanebladet viser beregningen af de teoretiske mængder af udvalgte miljøskadelige stoffer i regnvandsudledningen.
Indtast den årlige nedbørsmængde i det orange felt i celle C9, hvis denne kendes for det specifikke opland.
|  | Alt data |  |  | 2015-2024 data
|  |  |  | Beregnet mængde |  |  | Beregnet mængde
| mm | Parametre og næringssalte | Enhed |  | Parametre og næringssalte | Enhed
Årlig nedbørsmængde | 782 | Konduktivitet (Ledningsevne) |  |  | Konduktivitet (Ledningsevne)
|  | Suspenderede stoffer | kg/år |  | Suspenderede stoffer | kg/år
|  | BOD5 | kg/år |  | BOD5 | kg/år
|  | COD | kg/år |  | COD | kg/år
|  | Total Nitrogen | kg/år |  | Total Nitrogen | kg/år
|  | Total Phosphor | kg/år |  | Total Phosphor | kg/år
|  | Metaller |  |  | Metaller
|  | Arsen (As) | g/år |  | Arsen (As) | g/år
|  | Arsen (As) filtreret | g/år |  | Arsen (As) filtreret | g/år
|  | Barium (Ba) | g/år |  | Barium (Ba) | g/år
|  | Bly (Pb) | g/år |  | Bly (Pb) | g/år
|  | Bly (Pb) filtreret | g/år |  | Bly (Pb) filtreret | g/år
|  | Cadmium (Cd) | g/år |  | Cadmium (Cd) | g/år
|  | Cadmium (Cd) filtreret | g/år |  | Cadmium (Cd) filtreret | g/år
|  | Chrom (Cr) | g/år |  | Chrom (Cr) | g/år
|  | Chrom (Cr) filtreret | g/år |  | Chrom (Cr) filtreret | g/år
|  | Jern (Fe) | kg/år |  | Jern (Fe) | kg/år
|  | Jern (Fe) filtreret | kg/år |  | Jern (Fe) filtreret | kg/år
|  | Kobber (Cu) | g/år |  | Kobber (Cu) | g/år
|  | Kobber (Cu) filtreret | g/år |  | Kobber (Cu) filtreret | g/år
|  | Kviksølv (Hg) | g/år |  | Kviksølv (Hg) | g/år
|  | Kviksølv (Hg) filtreret | g/år |  | Kviksølv (Hg) filtreret | g/år
|  | Nikkel (Ni) | g/år |  | Nikkel (Ni) | g/år
|  | Nikkel (Ni) filtreret | g/år |  | Nikkel (Ni) filtreret | g/år
|  | Vanadium (V) | g/år |  | Vanadium (V) | g/år
|  | Vanadium (V) filtreret | g/år |  | Vanadium (V) filtreret | g/år
|  | Zink (Zn) | g/år |  | Zink (Zn) | g/år
|  | Zink (Zn) filtreret | g/år |  | Zink (Zn) filtreret | g/år
|  | PAH'er |  |  | PAH'er
|  | 1-Methylnaphthalen | g/år |  | 1-Methylnaphthalen | g/år
|  | 2-Methylnaphthalen | g/år |  | 2-Methylnaphthalen | g/år
|  | Acenaphthen | g/år |  | Acenaphthen | g/år
|  | Acenaphthylen | g/år |  | Acenaphthylen | g/år
|  | Anthracen | g/år |  | Anthracen | g/år
|  | Benzen | g/år |  | Benzen | g/år
|  | Benzo(a)anthracen | g/år |  | Benzo(a)anthracen | g/år
|  | Benzo(a)pyren | g/år |  | Benzo(a)pyren | g/år
|  | Benzo(b+j+k)fluoranthen | g/år |  | Benzo(b+j+k)fluoranthen | g/år
|  | Benzo(g,h,i)perylen | g/år |  | Benzo(g,h,i)perylen | g/år
|  | Chrysen | g/år |  | Chrysen | g/år
|  | Chrysen/ Triphenylen | g/år |  | Chrysen/ Triphenylen | g/år
|  | Dibenz(a,h)anthracen | g/år |  | Dibenz(a,h)anthracen | g/år
|  | Ethylbenzen | g/år |  | Ethylbenzen | g/år
|  | Fluoranthen | g/år |  | Fluoranthen | g/år
|  | Fluoren | g/år |  | Fluoren | g/år
|  | Indeno(1,2,3-cd)pyren | g/år |  | Indeno(1,2,3-cd)pyren | g/år
|  | Naphthalen | g/år |  | Naphthalen | g/år
|  | Phenanthren | g/år |  | Phenanthren | g/år
|  | Pyren | g/år |  | Pyren | g/år
|  | Toluen | g/år |  | Toluen | g/år
|  | Phthlater |  |  | Phthlater
|  | BBP (Benzylbutylphthalat) | g/år |  | BBP (Benzylbutylphthalat) | g/år
|  | DBP (Dibutylphtalat) | g/år |  | DBP (Dibutylphtalat) | g/år
|  | DEHP | g/år |  | DEHP | g/år
|  | Di-(2-ethylhexyl)adipat (DEHA) | g/år |  | Di-(2-ethylhexyl)adipat (DEHA) | g/år
|  | Pesticider |  |  | Pesticider
|  | 2,6-Dichlorbenzamid (BAM) | g/år |  | 2,6-Dichlorbenzamid (BAM) | g/år
|  | AMPA | g/år |  | AMPA | g/år
|  | Bentazon | g/år |  | Bentazon | g/år
|  | Glyphosat | g/år |  | Glyphosat | g/år
|  | Isoproturon | g/år |  | Isoproturon | g/år
|  | Prosulfocarb | g/år |  | Prosulfocarb | g/år
|  | Terbutryn | g/år |  | Terbutryn | g/år
|  | Mechlorprop | g/år |  | Mechlorprop | g/år
|  | Phenoler |  |  | Phenoler
|  | 2,4-dichlorphenol | g/år |  | 2,4-dichlorphenol | g/år
|  | 4-n-nonylphenol | g/år |  | 4-n-nonylphenol | g/år
|  | Bisphenol A | g/år |  | Bisphenol A | g/år
|  | Nonylphenoler | g/år |  | Nonylphenoler | g/år
|  | NPE | g/år |  | NPE | g/år
|  | Pentachlorphenol | g/år |  | Pentachlorphenol | g/år
|  | Kulbrinter |  |  | Kulbrinter
|  | Sum af xylener: xylener (o,-m- og p-xylen) | g/år |  | Sum af xylener: xylener (o,-m- og p-xylen) | g/år
|  | PFAS stoffer |  |  | PFAS stoffer
|  | PFOA (Perfluoroktansyre) | mg/år |  | PFOA (Perfluoroktansyre) | mg/år
|  | PFOS (Perfluoroktansulfonsyre) | mg/år |  | PFOS (Perfluoroktansulfonsyre) | mg/år
|  | PFHxS (Perfluorhexansulfonsyre) | mg/år |  | PFHxS (Perfluorhexansulfonsyre) | mg/år
|  | PFNA (Perfluornonansyre) | mg/år |  | PFNA (Perfluornonansyre) | mg/år
|  | Sum 4 PFAS (PFOA,PFOS,PFNA og PFHxS) | g/år |  | Sum 4 PFAS (PFOA,PFOS,PFNA og PFHxS) | g/år
|  | Sum PFAS | g/år |  | Sum PFAS | g/år
|  | Øvrige stoffer |  |  | Øvrige stoffer
|  | LAS | g/år |  | LAS | g/år
|  | Trichlorpropylphosphat | g/år |  | Trichlorpropylphosphat | g/år
|  | Tri-n-butyl-phosphat | g/år |  | Tri-n-butyl-phosphat | g/år
|  | Triphenylphosphat | g/år |  | Triphenylphosphat | g/år
|  | Tris(2-chlorisopropyl)phosphat (TCPP) | g/år |  | Tris(2-chlorisopropyl)phosphat (TCPP) | g/år
Note on B9: 10 års dekade-normalen (2011-2020) for hele Danmark er anvendt som beregningsgrundlag. Du kan ændre nedbørsmængden, hvis der er kendskab til den lokale nedbør i området.
Note on F95: Sum af tilgængelige PFAS-analyseresultater. Se under grå faner, hvilke der er inkl. for hver overfladetype
Note on L95: Sum af tilgængelige PFAS-analyseresultater. Se under grå faner, hvilke der er inkl. for hver overfladetype

## Estimat af reduceret areal
Estimat af det reducerede areal
Fanebladet viser en estimering af det reducerede areal på baggrund af det samlede areal af oplandet, typiske befæstelsesgrader og typiske
afløbskoeffcienter for de forskellige overfladekategorier.
Indtast det samlede areal for det pågældende opland i kolonne C. Afløbskoefficienter og befæstelsesgrader kan tilpasses det konkrete opland i kolonne D og E.
En nærmere beregning af det reducerede areal vil altid kræve en konkret vurdering og opmåling af oplandet.
Det reducerede areal kan fastsættes ud fra nedenstående relation:
Ared = ᵠ · ᵝ · Atotal, hvor
ᵠ er afløbskoefficienten (eller den hydrologiske reduktionsfaktor)
ᵝ er befæstelsesgraden
Atotal er det samlede oplandsareal
Se tilhørende rapport "Regnvandskvalitet og klimatilpasning" for yderligere beskrivelse og eksempler på befæstelsesgrader.
Overfladekategori | Samlet areal (Ha) | Typisk afløbskoefficient | Typisk befæstelsesgrad | Reduceret areal (red Ha)
Deposition |  | 0.1 |  | 0
Centrale bymiljøer |  | 1 | 0.7 | 0
Kunstgræsbaner med dræn |  | 0.4 |  | 0
Tage med kobber |  | 1 | 1 | 0
Tage med zink |  | 1 | 1 | 0
Tage af andre materialer |  | 1 | 1 | 0
Veje (ÅDT < 500 køretøjer) |  | 1 | 0.9 | 0
Veje (ÅDT 500 - < 5.000 køretøjer) |  | 1 | 0.9 | 0
Veje (ÅDT 5.000-15.000 køretøjer) |  | 1 | 0.9 | 0
Veje (ÅDT > 15.000 køretøjer) |  | 1 | 0.9 | 0
P-pladser |  | 1 | 0.8 | 0
P-pladser for busser og lastbiler |  | 1 | 0.8 | 0
Industriområder |  | 1 | 0.6 | 0
Oplagspladser til skrot og affald |  | 0.9 | 0.8 | 0
Lave boligområder |  | 1 | 0.35 | 0
Høje boligområder |  | 1 | 0.5 | 0
Total reduceret areal | 0 |  |  | 0
Se desuden Miljøstyrelsens rapport om "Bestemmelse af befæstet areal", nr. 43, 1992:
http://www.statensnet.dk/pligtarkiv/fremvis.pl?vaerkid=3096&reprid=0&iarkiv=1
Note on F17: Reduceret areal (Red. Ha.) af de enkelte overfladekategorier i oplandet til udledningspunktet
Note on B20: Atmosfærisk deposition Denne kan bruges som en generel overfladetype, eller som erstatning for manglende overfladetyper eller ved manglende typetal for de resterende overladetyper.
Note on B21: Befæstede arealer, lav trafikbelastning, pladser, indre gårde og tage.
Note on B22: Fodboldbaner af kunstgræs med infill af gummigranulat
Note on B23: Tage med kobber. Tage af beton, tegl, sten, skifer, fiber cement, eternit, tagpap, glas, plast med kobber tagrender, kobber nedløb eller kobber inddækninger
Note on B24: Tage med zink. Tage af beton, tegl, sten, skifer, fiber cement, eternit, tagpap, glas, plast med zink tagrender, zink nedløb eller zink inddækninger
Note on B25: Tage af andre materialer end zink, kobber og bly fx beton, tegl, sten, skifer, fiber cement, eternit, tagpap, glas og plast
Note on B26: Veje med en Årsdøgntrafik (ÅDT) på mindre end 500 køretøjer/døgn fx villaveje
Note on B27: Veje med en Årsdøgntrafik (ÅDT) på mindre end 5.000 køretøjer/døgn fx tilkørsels- og adgangsveje til villakvarterer
Note on B28: Veje med en Årsdøgntrafik (ÅDT) på 5.000-15.000 køretøjer/døgn fx hovedveje
Note on B29: Veje med en Årsdøgntrafik (ÅDT) på mere end 15.000 køretøjer/døgn fx større trafikerede veje og motorveje
Note on B30: Parkeringspladser med mere end 20 biler
Note on B31: Parkerings- og omlastningspladser for busser og lastbiler, rastepladser med bus- og lastbilstrafik.
Note on B32: Industriområder med blandet industri fx kontor, produktion, handel og transport
Note on B33: Oplags- og sorteringspladser til industri- og husholdningsaffald. Genbrugspladser
Note on B34: Villaområder/parcelhuskvartérer inklusiv villaveje
Note on B35: Høje boligområder med lejlighedskomplekser, kontorer og institutioner inkl. mindre veje og tilhørende p-pladser

## Data oversigt (alt data)
Data oversigt | [8 empty] | Antal datapunkter
Dette faneblad viser det geometriske gennemsnit for de enkelte parameter for hver overfladekategori. Specielt for PAH'erne er det vigtigt at være | [8 empty] | Ingen data:
opmærksom på at analysedata og dermed det geometriske gennemsnit kan indeholde mange koncentrationer under detektionsgrænsen. | [8 empty] | 1-4 datapunkter:
Cellernes farvemarkering viser antallet af datapunkter, som det geometriske gennemsnit bygger på. Rød: Ingen data; Orange: 1-4 datapunkter; Grøn: > 4 datapunkter | [8 empty] | 5 datapunkter eller flere:
|  | Typetal - alt data | [15 empty] | Antal datapunkter - alt data
|  | Regnvand | Gårde og haver |  | Tage |  |  | Veje |  |  |  | P-pladser |  | Industri |  | Boligområder |  | Regnvand | Gårde og haver |  | Tage |  |  | Veje |  |  |  | P-pladser |  | Industri |  | Boligområder
Parametre og næringssalte | Enhed | Atmosfærsik deposition | Centrale bymiljøer | Kunstgræs-baner | Tage med kobber | Tage med zink | Tage af andre materialer | Veje (ADT < 500) | Veje (ADT 500 - 5.000) | Veje (ADT 5.000-15.000) | Veje (ADT > 15.000) | P-pladser | P-pladser for busser og lastbiler | Industri-områder | Oplagspladser til skrot og affald | Lave boligområder | Høje boligområder | Atmosfærsik deposition | Centrale bymiljøer | Kunstgræs-baner | Tage med kobber | Tage med zink | Tage af andre materialer | Veje (ADT < 500) | Veje (ADT 500 - 5.000) | Veje (ADT 5.000-15.000) | Veje (ADT > 15.000) | P-pladser | P-pladser for busser og lastbiler | Industri-områder | Oplagspladser til skrot og affald | Lave boligområder | Høje boligområder
Konduktivitet (Ledningsevne) | µS/cm |  |  | 550 |  |  | 13 | 35 | 25 | 150 | 660 | 3,8 |  |  | 130 | 32 |  | 0 | 0 | 5 | 0 | 0 | 14 | 28 | 21 | 7 | 8 | 12 | 0 | 0 | 7 | 18 | 0
Suspenderede stoffer | mg/L |  | 6,3 | 3,0 | 3,8 | 2,4 | 4,6 | 28 | 26 | 67 | 67 | 30 | 61 | 23 | 170 | 31 | 91 | 0 | 4 | 30 | 10 | 6 | 15 | 53 | 41 | 32 | 26 | 24 | 7 | 6 | 7 | 169 | 26
BOD5 | mg/L |  | 1,1 | 3,9 |  |  | 2,1 | 4,3 | 4,1 | 2,8 | 9,3 | 6,4 | 37 |  | 87 | 4,2 | 6,0 | 0 | 2 | 16 | 0 | 0 | 11 | 38 | 14 | 7 | 7 | 6 | 3 | 0 | 7 | 76 | 10
COD | mg/L |  | 21 | 34 |  | 8,8 | 10 | 31 | 24 | 110 | 95 | 55 | 170 | 40 | 330 | 37 | 55 | 0 | 2 | 22 | 0 | 3 | 15 | 53 | 14 | 7 | 10 | 6 | 8 | 5 | 7 | 125 | 26
Total Nitrogen | mg/L | 1,5 | 1,3 | 2,6 | 1,4 | 0,78 | 1,5 | 1,5 | 1,4 | 3,4 | 1,9 | 2,0 | 2,6 | 2,1 | 4,9 | 2,0 | 2,1 | 48 | 2 | 14 | 10 | 4 | 14 | 55 | 39 | 31 | 21 | 17 | 7 | 6 | 6 | 163 | 26
Total Phosphor | mg/L | 0,0042 | 0,055 | 0,20 | 0,021 | 0,036 | 0,052 | 0,11 | 0,13 | 0,27 | 0,16 | 0,19 | 0,85 | 0,18 | 0,47 | 0,16 | 0,23 | 3 | 4 | 13 | 10 | 4 | 18 | 60 | 40 | 32 | 31 | 24 | 9 | 20 | 6 | 187 | 26
Metaller
Arsen (As) | µg/L | 0,11 | 2,1 | 0,97 | [6 empty] | 0,78 |  |  | 0,15 |  | 0,97 |  | 9 | 1 | 2 | 0 | 0 | 0 | 0 | 0 | 0 | 18 | 0 | 0 | 2 | 0 | 6 | 0
Arsen (As) filtreret | µg/L |  |  | 1,1 | [6 empty] | 0,54 | [6 empty] | 0 | 0 | 2 | 0 | 0 | 0 | 0 | 0 | 0 | 16 | 0 | 0 | 0 | 0 | 0 | 0
Barium (Ba) | µg/L |  | 76 | [5 empty] | 32 | 31 | 1.300 |  | 20 | 23 |  | 17 |  | 0 | 1 | 0 | 0 | 0 | 0 | 0 | 13 | 16 | 4 | 0 | 8 | 2 | 0 | 1 | 0
Bly (Pb) | µg/L | 0,76 | 2,1 | 0,56 | 16 | 27 | 0,36 | 1,1 | 2,8 | 4,4 | 4,4 | 3,7 | 27 | 1,6 | 250 | 3,9 | 3,1 | 11 | 26 | 32 | 12 | 4 | 17 | 11 | 29 | 31 | 27 | 24 | 8 | 7 | 11 | 108 | 23
Bly (Pb) filtreret | µg/L |  | 4,4 | 0,25 | 2,4 | 6,2 | 0,38 | 1,0 | 0,22 | 0,18 | 0,046 | 0,32 | 0,87 | 0,90 |  | 0,42 |  | 0 | 16 | 3 | 5 | 10 | 2 | 54 | 35 | 30 | 10 | 23 | 7 | 14 | 0 | 53 | 0
Cadmium (Cd) | µg/L | 0,027 | 0,12 | 0,025 | 0,061 |  | 0,025 | 0,047 | 0,062 | 0,042 | 0,066 | 0,25 | 0,15 | 0,036 |  | 0,15 | 0,069 | 9 | 9 | 3 | 2 | 0 | 3 | 26 | 19 | 19 | 14 | 6 | 8 | 2 | 0 | 40 | 1
Cadmium (Cd) filtreret | µg/L |  | 0,012 |  |  |  |  | 0,014 | 0,015 | 0,014 | 0,023 | 0,13 | 0,054 | 0,0017 |  | 0,048 |  | 0 | 4 | 0 | 0 | 0 | 0 | 1 | 15 | 18 | 13 | 5 | 8 | 2 | 0 | 30 | 0
Chrom (Cr) | µg/L | 0,17 | 1,4 | 0,80 | 0,044 |  | 0,41 | 1,2 | 2,7 | 1,4 | 3,8 | 11 |  | 4,4 |  | 2,6 | 4,8 | 9 | 9 | 5 | 2 | 0 | 3 | 25 | 19 | 19 | 10 | 6 | 0 | 2 | 0 | 40 | 1
Chrom (Cr) filtreret | µg/L |  | 0,17 | 0,45 |  |  |  | 0,42 | 1,1 | 0,52 | 4,5 | 6,4 | 1,1 | 0,46 |  | 0,52 |  | 0 | 4 | 2 | 0 | 0 | 0 | 1 | 15 | 18 | 6 | 5 | 8 | 21 | 0 | 48 | 0
Jern (Fe) | mg/L | 0,050 | 0,78 | [5 empty] | 0,51 | 0,67 | 0,10 | 0,86 |  |  |  | 1,4 |  | 9 | 21 | 0 | 0 | 0 | 0 | 0 | 11 | 16 | 7 | 1 | 0 | 0 | 0 | 28 | 0
Jern (Fe) filtreret | mg/L | [7 empty] | 0,041 | 0,046 |  |  |  | 0,063 |  | 0,046 |  | 0 | 0 | 0 | 0 | 0 | 0 | 0 | 14 | 16 | 0 | 0 | 0 | 11 | 0 | 11 | 0
Kobber (Cu) | µg/L | 1,00 | 7,2 | 1,7 | 1.900 | 2,5 | 3,8 | 7,9 | 12 | 30 | 37 | 27 |  | 19 | 390 | 7,2 | 13 | 10 | 27 | 22 | 14 | 4 | 21 | 32 | 33 | 31 | 33 | 24 | 0 | 5 | 11 | 107 | 27
Kobber (Cu) filtreret | µg/L |  | 5,9 | 0,78 | 610 | 2,5 | 2,4 | 3,0 | 4,4 | 7,4 | 7,5 | 8,6 | 39 | 2,5 |  | 2,5 | 6,7 | 0 | 17 | 4 | 5 | 7 | 1 | 40 | 38 | 30 | 16 | 23 | 8 | 23 | 0 | 59 | 4
Kviksølv (Hg) | µg/L |  | 0,013 | [7 empty] | 0,22 | 0,075 | 0,20 | 0,042 |  | 0,053 |  | 0 | 4 | 0 | 0 | 0 | 0 | 0 | 0 | 0 | 6 | 6 | 8 | 2 | 0 | 30 | 0
Kviksølv (Hg) filtreret | µg/L | [11 empty] | 0,050 |  |  |  |  | 0 | 0 | 0 | 0 | 0 | 0 | 0 | 0 | 0 | 0 | 0 | 8 | 0 | 0 | 0 | 0
Nikkel (Ni) | µg/L | 0,22 | 1,1 | 0,50 | 0,34 |  | 0,50 | 2,5 | 2,8 | 2,8 | 4,9 | 15 |  | 0,74 |  | 3,0 | 2,7 | 9 | 9 | 5 | 2 | 0 | 3 | 26 | 19 | 19 | 20 | 6 | 0 | 2 | 0 | 40 | 1
Nikkel (Ni) filtreret | µg/L |  | 0,21 | 1,0 |  |  |  | 0,29 | 1,5 | 1,6 | 2,7 | 12 | 1,8 | 0,63 |  | 1,1 |  | 0 | 4 | 2 | 0 | 0 | 0 | 1 | 15 | 18 | 16 | 5 | 8 | 17 | 0 | 44 | 0
Vanadium (V) | µg/L |  | 1,2 | 0,82 |  |  | 0,72 | 12 | 3,1 | 31 | 1,5 |  | 5,2 | 1,3 |  | 2,8 | 4,1 | 0 | 2 | 3 | 0 | 0 | 3 | 3 | 3 | 1 | 4 | 0 | 8 | 2 | 0 | 4 | 1
Vanadium (V) filtreret | µg/L | [7 empty] | 3,4 |  |  |  | 3,0 |  |  |  |  | 0 | 0 | 0 | 0 | 0 | 0 | 0 | 11 | 0 | 0 | 0 | 8 | 0 | 0 | 0 | 0
Zink (Zn) | µg/L | 9,1 | 73 | 15 | 43 | 2.700 | 100 | 39 | 40 | 140 | 180 | 61 |  | 82 | 1.400 | 120 | 98 | 12 | 28 | 63 | 12 | 19 | 22 | 33 | 33 | 31 | 33 | 24 | 0 | 7 | 11 | 108 | 27
Zink (Zn) filtreret | µg/L |  | 89 | 17 | 47 | 1.300 | 34 | 12 | 14 | 23 | 65 | 14 | 71 | 13 |  | 85 | 44 | 0 | 13 | 5 | 5 | 10 | 2 | 40 | 38 | 30 | 16 | 23 | 8 | 21 | 0 | 58 | 4
PAH'er
1-Methylnaphthalen | µg/L | 0,0029 | [8 empty] | 0,015 | [6 empty] | 13 | 0 | 0 | 0 | 0 | 0 | 0 | 0 | 0 | 4 | 0 | 0 | 0 | 0 | 0 | 0
2-Methylnaphthalen | µg/L | 0,0045 | 0,0050 | [7 empty] | 0,010 |  |  | 0,0050 |  | 0,0050 |  | 14 | 1 | 0 | 0 | 0 | 0 | 0 | 0 | 0 | 4 | 0 | 0 | 2 | 0 | 1 | 0
Acenaphthen | µg/L | 0,00065 | 0,0062 | 0,0066 |  |  | 0,0067 | 0,023 | 0,012 | 0,0065 | 0,0079 | 0,0050 | 0,025 | 0,016 | 0,022 | 0,0077 | 0,0053 | 12 | 12 | 5 | 0 | 0 | 14 | 42 | 39 | 29 | 13 | 8 | 4 | 2 | 8 | 73 | 22
Acenaphthylen | µg/L | 0,0021 | 0,016 |  |  |  |  | 0,0050 | 0,0083 | 0,0060 | 0,0079 | 0,0050 |  |  |  | 0,016 |  | 14 | 5 | 0 | 0 | 0 | 0 | 3 | 16 | 18 | 10 | 6 | 0 | 0 | 0 | 29 | 0
Anthracen | µg/L | 0,00040 | 0,015 |  |  |  |  | 0,0050 | 0,0081 | 0,0056 | 0,0079 | 0,0050 | 0,20 | 0,0050 |  | 0,017 |  | 9 | 6 | 0 | 0 | 0 | 0 | 3 | 16 | 18 | 10 | 6 | 1 | 2 | 0 | 30 | 0
Benzen | µg/L | [6 empty] | 0,010 |  | 0,010 |  |  | 0,025 |  |  | 0,010 |  | 0 | 0 | 0 | 0 | 0 | 0 | 2 | 0 | 2 | 0 | 0 | 3 | 0 | 0 | 2 | 0
Benzo(a)anthracen | µg/L | 0,00077 | 0,018 |  |  |  |  | 0,0072 | 0,0085 | 0,0063 | 0,014 | 0,0052 |  |  |  | 0,017 |  | 13 | 5 | 0 | 0 | 0 | 0 | 5 | 16 | 18 | 10 | 6 | 0 | 0 | 0 | 29 | 0
Benzo(a)pyren | µg/L | 0,0012 | 0,0068 | 0,0053 |  | 0,0050 | 0,0050 | 0,012 | 0,010 | 0,011 | 0,017 | 0,0091 | 0,022 | 0,040 | 0,17 | 0,0089 | 0,0089 | 17 | 13 | 13 | 0 | 3 | 15 | 44 | 39 | 29 | 13 | 8 | 5 | 4 | 11 | 88 | 22
Benzo(b+j+k)fluoranthen | µg/L | 0,0048 | 0,0081 | 0,0050 |  | 0,0050 | 0,0050 | 0,030 | 0,025 | 0,022 | 0,050 | 0,036 |  | 0,074 | 0,35 | 0,015 | 0,029 | 19 | 12 | 5 | 0 | 3 | 15 | 44 | 39 | 29 | 13 | 8 | 0 | 2 | 11 | 64 | 22
Benzo(g,h,i)perylen | µg/L | 0,0014 | 0,0077 | 0,0050 |  | 0,0050 | 0,0050 | 0,016 | 0,014 | 0,017 | 0,036 | 0,023 |  | 0,057 | 0,13 | 0,011 | 0,015 | 18 | 12 | 5 | 0 | 3 | 15 | 44 | 39 | 29 | 13 | 8 | 0 | 2 | 11 | 87 | 22
Chrysen | µg/L |  | 0,018 | [5 empty] | 0,011 | 0,0094 |  | 0,0052 |  |  |  | 0,018 |  | 0 | 5 | 0 | 0 | 0 | 0 | 0 | 16 | 18 | 0 | 6 | 0 | 0 | 0 | 28 | 0
Chrysen/ Triphenylen | µg/L | 0,0027 | [5 empty] | 0,012 |  |  | 0,018 |  |  |  |  | 0,030 |  | 17 | 0 | 0 | 0 | 0 | 0 | 5 | 0 | 0 | 10 | 0 | 0 | 0 | 0 | 1 | 0
Dibenz(a,h)anthracen | µg/L | 0,00091 | 0,015 |  |  |  |  | 0,0050 | 0,0086 | 0,0058 | 0,0079 | 0,0050 |  |  |  | 0,017 |  | 13 | 5 | 0 | 0 | 0 | 0 | 5 | 16 | 18 | 10 | 6 | 0 | 0 | 0 | 29 | 0
Ethylbenzen | µg/L | [6 empty] | 0,010 |  | 0,010 |  |  | 0,020 |  |  | 0,010 |  | 0 | 0 | 0 | 0 | 0 | 0 | 2 | 0 | 2 | 0 | 0 | 3 | 0 | 0 | 2 | 0
Fluoranthen | µg/L | 0,0053 | 0,0090 | 0,0050 |  | 0,011 | 0,0078 | 0,045 | 0,024 | 0,034 | 0,074 | 0,033 | 0,039 | 0,034 | 0,16 | 0,016 | 0,024 | 17 | 13 | 5 | 0 | 3 | 17 | 44 | 39 | 29 | 13 | 8 | 5 | 3 | 11 | 87 | 22
Fluoren | µg/L | 0,0016 | 0,0065 | 0,0050 |  |  | 0,0050 | 0,0054 | 0,0056 | 0,0074 | 0,0089 | 0,0050 | 0,019 | 0,050 | 0,14 | 0,0082 | 0,0056 | 16 | 12 | 5 | 0 | 0 | 14 | 42 | 39 | 29 | 13 | 8 | 4 | 1 | 11 | 72 | 22
Indeno(1,2,3-cd)pyren | µg/L | 0,0017 | 0,0069 | 0,0050 |  | 0,0050 | 0,0050 | 0,012 | 0,011 | 0,014 | 0,017 | 0,0084 |  | 0,047 | 0,10 | 0,0096 | 0,010 | 18 | 12 | 5 | 0 | 3 | 15 | 42 | 39 | 29 | 13 | 8 | 0 | 2 | 11 | 87 | 22
Naphthalen | µg/L | 0,0072 | 0,016 |  |  |  |  | 0,0066 | 0,0091 | 0,0054 | 0,010 | 0,0069 |  | 0,0050 |  | 0,020 |  | 16 | 6 | 0 | 0 | 0 | 0 | 5 | 16 | 18 | 10 | 6 | 0 | 2 | 0 | 30 | 0
Phenanthren | µg/L | 0,0063 | 0,0079 | 0,0050 |  |  | 0,012 | 0,016 | 0,011 | 0,024 | 0,036 | 0,024 | 0,046 | 0,050 | 0,43 | 0,014 | 0,013 | 18 | 12 | 5 | 0 | 0 | 16 | 44 | 39 | 29 | 13 | 8 | 4 | 1 | 11 | 86 | 22
Pyren | µg/L | 0,0038 | 0,012 | 0,0050 |  |  | 0,0078 | 0,031 | 0,022 | 0,044 | 0,11 | 0,032 | 0,13 | 0,084 | 0,61 | 0,016 | 0,026 | 19 | 12 | 5 | 0 | 0 | 16 | 44 | 39 | 29 | 13 | 8 | 5 | 2 | 11 | 87 | 22
Toluen | µg/L | [6 empty] | 0,010 |  | 0,010 |  |  | 0,047 |  |  | 0,026 |  | 0 | 0 | 0 | 0 | 0 | 0 | 2 | 0 | 2 | 0 | 0 | 3 | 0 | 0 | 2 | 0
Phthlater
BBP (Benzylbutylphthalat) | µg/L |  |  | 0,070 |  |  |  | 0,055 | 0,050 | 0,050 | 0,032 |  |  | 0,10 | 0,50 | 0,077 | 0,054 | 0 | 0 | 25 | 0 | 0 | 0 | 23 | 16 | 2 | 9 | 0 | 0 | 1 | 11 | 51 | 19
DBP (Dibutylphtalat) | µg/L |  |  | 0,15 |  |  |  | 0,16 | 0,091 | 0,050 | 0,13 |  |  | 0,10 | 2,1 | 0,17 | 0,11 | 0 | 0 | 25 | 0 | 0 | 0 | 23 | 16 | 2 | 9 | 0 | 0 | 1 | 11 | 51 | 19
DEHP | µg/L |  | 0,65 | 0,91 |  |  |  | 3,1 | 3,0 | 0,31 | 2,7 | 5,6 | 2,1 | 9,3 | 13 | 0,55 | 4,7 | 0 | 4 | 60 | 0 | 0 | 0 | 27 | 24 | 5 | 18 | 2 | 5 | 4 | 11 | 73 | 26
Di-(2-ethylhexyl)adipat (DEHA) | µg/L |  |  | 0,069 |  |  |  | 0,083 | 0,11 |  |  |  |  | 0,10 | 0,37 | 0,090 | 0,18 | 0 | 0 | 13 | 0 | 0 | 0 | 15 | 8 | 0 | 0 | 0 | 0 | 1 | 2 | 40 | 13
Pesticider
2,6-Dichlorbenzamid (BAM) | µg/L |  | 0,0050 | [6 empty] | 0,0050 |  |  |  | 0,012 |  | 0,0059 | 0,036 | 0 | 1 | 0 | 0 | 0 | 0 | 0 | 0 | 2 | 0 | 0 | 0 | 2 | 0 | 50 | 18
AMPA | µg/L |  | 0,19 |  |  |  |  | 0,018 | [5 empty] | 0,21 |  | 0,12 | 0,15 | 0 | 1 | 0 | 0 | 0 | 0 | 1 | 0 | 0 | 0 | 0 | 0 | 3 | 0 | 37 | 21
Bentazon | µg/L |  | 0,0050 | [10 empty] | 0,0050 |  | 0,0092 |  | 0 | 1 | 0 | 0 | 0 | 0 | 0 | 0 | 0 | 0 | 0 | 0 | 2 | 0 | 6 | 0
Glyphosat | µg/L |  | 0,031 |  |  |  |  | 0,011 |  | 0,0097 |  |  |  | 0,34 |  | 0,39 | 0,13 | 0 | 1 | 0 | 0 | 0 | 0 | 1 | 0 | 2 | 0 | 0 | 0 | 3 | 0 | 51 | 21
Isoproturon | µg/L | 0,00069 | [7 empty] | 0,0050 | [5 empty] | 0,0050 | 0,010 | 8 | 0 | 0 | 0 | 0 | 0 | 0 | 0 | 2 | 0 | 0 | 0 | 0 | 0 | 2 | 2
Prosulfocarb | µg/L | 0,085 | 0,0050 | [10 empty] | 0,028 |  | 0,12 |  | 16 | 1 | 0 | 0 | 0 | 0 | 0 | 0 | 0 | 0 | 0 | 0 | 2 | 0 | 1 | 0
Terbutryn | µg/L | [14 empty] | 0,14 |  | 0 | 0 | 0 | 0 | 0 | 0 | 0 | 0 | 0 | 0 | 0 | 0 | 0 | 0 | 5 | 0
Mechlorprop | µg/L | 0,0020 | [12 empty] | 0,99 | 0,014 | 0,014 | 1 | 0 | 0 | 0 | 0 | 0 | 0 | 0 | 0 | 0 | 0 | 0 | 0 | 3 | 47 | 18
Phenoler
2,4-dichlorphenol | µg/L | [14 empty] | 0,025 |  | 0 | 0 | 0 | 0 | 0 | 0 | 0 | 0 | 0 | 0 | 0 | 0 | 0 | 0 | 5 | 0
4-n-nonylphenol | µg/L | [7 empty] | 0,0050 | [8 empty] | 0 | 0 | 0 | 0 | 0 | 0 | 0 | 8 | 0 | 0 | 0 | 0 | 0 | 0 | 0 | 0
Bisphenol A | µg/L |  |  | 0,0059 |  |  |  | 0,19 | 0,18 | 0,50 |  | 0,86 | 0,58 | 0,16 | 7,0 | 0,068 | 0,30 | 0 | 0 | 2 | 0 | 0 | 0 | 12 | 21 | 11 | 0 | 2 | 4 | 1 | 2 | 61 | 25
Nonylphenoler | µg/L |  | 0,025 | [6 empty] | 0,050 |  |  | 0,10 | 0,025 |  | 0,040 |  | 0 | 1 | 0 | 0 | 0 | 0 | 0 | 0 | 2 | 0 | 0 | 5 | 2 | 0 | 3 | 0
NPE | µg/L | [7 empty] | 0,30 | [8 empty] | 0 | 0 | 0 | 0 | 0 | 0 | 0 | 3 | 0 | 0 | 0 | 0 | 0 | 0 | 0 | 0
Pentachlorphenol | µg/L | [14 empty] | 0,010 |  | 0 | 0 | 0 | 0 | 0 | 0 | 0 | 0 | 0 | 0 | 0 | 0 | 0 | 0 | 5 | 0
Kulbrinter
Sum af o,-m- og p-xylen | µg/L | [6 empty] | 0,024 |  | 0,020 |  |  | 0,038 |  |  | 0,020 |  | 0 | 0 | 0 | 0 | 0 | 0 | 1 | 0 | 2 | 0 | 0 | 3 | 0 | 0 | 2 | 0
PFAS stoffer
PFOA (Perfluoroktansyre) | ng/L | 0,22 | [15 empty] | 1 | 0 | 0 | 0 | 0 | 0 | 0 | 0 | 0 | 0 | 0 | 0 | 0 | 0 | 0 | 0
PFOS (Perfluoroktansulfonsyre) | ng/L | 0,25 | [15 empty] | 1 | 0 | 0 | 0 | 0 | 0 | 0 | 0 | 0 | 0 | 0 | 0 | 0 | 0 | 0 | 0
PFHxS (Perfluorhexansulfonsyre) | ng/L | 0,060 | [15 empty] | 1 | 0 | 0 | 0 | 0 | 0 | 0 | 0 | 0 | 0 | 0 | 0 | 0 | 0 | 0 | 0
PFNA (Perfluornonansyre) | ng/L | 0,10 | [15 empty] | 1 | 0 | 0 | 0 | 0 | 0 | 0 | 0 | 0 | 0 | 0 | 0 | 0 | 0 | 0 | 0
Sum 4 PFAS (PFOA,PFOS,PFNA og PFHxS) | µg/L | 0,00063 | [15 empty] | 1 | 0 | 0 | 0 | 0 | 0 | 0 | 0 | 0 | 0 | 0 | 0 | 0 | 0 | 0 | 0
Sum PFAS | µg/L | 0,0031 | [15 empty] | 1 | 0 | 0 | 0 | 0 | 0 | 0 | 0 | 0 | 0 | 0 | 0 | 0 | 0 | 0 | 0
Øvrige stoffer
LAS | µg/L |  | 1,0 |  |  |  |  | 1,0 | 2,7 |  |  |  | 16 | 1,0 |  | 1,0 |  | 0 | 1 | 0 | 0 | 0 | 0 | 1 | 11 | 0 | 0 | 0 | 2 | 2 | 0 | 1 | 0
Trichlorpropylphosphat | µg/L | [7 empty] | 0,33 | [8 empty] | 0 | 0 | 0 | 0 | 0 | 0 | 0 | 3 | 0 | 0 | 0 | 0 | 0 | 0 | 0 | 0
Tri-n-butyl-phosphat | µg/L | [7 empty] | 0,22 | [8 empty] | 0 | 0 | 0 | 0 | 0 | 0 | 0 | 11 | 0 | 0 | 0 | 0 | 0 | 0 | 0 | 0
Triphenylphosphat | µg/L | [7 empty] | 0,19 | [8 empty] | 0 | 0 | 0 | 0 | 0 | 0 | 0 | 11 | 0 | 0 | 0 | 0 | 0 | 0 | 0 | 0
Tris(2-chlorisopropyl)phosphat (TCPP) | µg/L | [7 empty] | 0,81 | [8 empty] | 0 | 0 | 0 | 0 | 0 | 0 | 0 | 11 | 0 | 0 | 0 | 0 | 0 | 0 | 0 | 0
Note on B98: Sum af tilgængelige PFAS-analyseresultater. Se under grå faner, hvilke der er inkl. for hver overfladetype

## Data oversigt (2015-2024)
Data oversigt | [8 empty] | Antal datapunkter
Dette faneblad viser det geometriske gennemsnit for de enkelte parameter for hver overfladekategori. Specielt for PAH'erne er det vigtigt at være | [8 empty] | Ingen data:
opmærksom på at analysedata og dermed det geometriske gennemsnit kan indeholde mange koncentrationer under detektionsgrænsen. | [8 empty] | 1-4 datapunkter:
Cellernes farvemarkering viser antallet af datapunkter, som det geometriske gennemsnit bygger på. Rød: Ingen data; Orange: 1-4 datapunkter; Grøn: > 4 datapunkter | [8 empty] | 5 datapunkter eller flere:
|  | Typetal - 2015-2024 data | [15 empty] | Antal datapunkter - 2015-2024 data
|  | Regnvand | Gårde og haver |  | Tage |  |  | Veje |  |  |  | P-pladser |  | Industri |  | Boligområder |  | Regnvand | Gårde og haver |  | Tage |  |  | Veje |  |  |  | P-pladser |  | Industri |  | Boligområder
Parametre og næringssalte | Enhed | Atmosfærsik deposition | Centrale bymiljøer | Kunstgræs-baner | Tage med kobber | Tage med zink | Tage af andre materialer | Veje (ADT < 500) | Veje (ADT 500 - 5.000) | Veje (ADT 5.000-15.000) | Veje (ADT > 15.000) | P-pladser | P-pladser for busser og lastbiler | Industri-områder | Oplagspladser til skrot og affald | Lave boligområder | Høje boligområder | Atmosfærsik deposition | Centrale bymiljøer | Kunstgræs-baner | Tage med kobber | Tage med zink | Tage af andre materialer | Veje (ADT < 500) | Veje (ADT 500 - 5.000) | Veje (ADT 5.000-15.000) | Veje (ADT > 15.000) | P-pladser | P-pladser for busser og lastbiler | Industri-områder | Oplagspladser til skrot og affald | Lave boligområder | Høje boligområder
Konduktivitet (Ledningsevne) | µS/cm | [6 empty] | 36 | 26 | 190 | 660 |  |  |  |  | 32 |  | 0 | 0 | 0 | 0 | 0 | 0 | 24 | 19 | 4 | 8 | 0 | 0 | 0 | 0 | 18 | 0
Suspenderede stoffer | mg/L |  | 7,8 | 0,47 | 3,8 | 5,6 |  | 35 | 30 | 42 | 61 | 12 | 61 |  |  | 29 | 440 | 0 | 3 | 2 | 10 | 3 | 0 | 45 | 35 | 28 | 16 | 1 | 7 | 0 | 0 | 101 | 4
BOD5 | mg/L |  | 1,1 |  |  |  |  | 4,1 | 2,8 | 1,5 | 9,3 |  | 37 |  |  | 3,5 | 12 | 0 | 2 | 0 | 0 | 0 | 0 | 30 | 9 | 4 | 7 | 0 | 3 | 0 | 0 | 50 | 3
COD | mg/L |  | 21 |  |  |  |  | 34 | 49 | 48 | 95 |  | 170 |  |  | 35 | 130 | 0 | 2 | 0 | 0 | 0 | 0 | 45 | 9 | 4 | 10 | 0 | 8 | 0 | 0 | 81 | 4
Total Nitrogen | mg/L | 1,5 | 2,5 |  | 1,4 | 0,78 |  | 1,5 | 1,5 | 3,4 | 1,9 |  | 2,6 |  |  | 1,7 | 2,5 | 45 | 1 | 0 | 10 | 4 | 0 | 46 | 33 | 28 | 10 | 0 | 7 | 0 | 0 | 97 | 4
Total Phosphor | mg/L |  | 0,14 | 0,14 | 0,021 | 0,036 |  | 0,11 | 0,13 | 0,25 | 0,15 | 0,045 | 0,85 | 0,12 |  | 0,15 | 0,47 | 0 | 3 | 2 | 10 | 4 | 0 | 51 | 34 | 28 | 20 | 1 | 9 | 14 | 0 | 121 | 4
Metaller
Arsen (As) | µg/L | 0,11 | 2,1 | 0,97 | [6 empty] | 0,78 |  |  | 0,15 |  | 0,97 |  | 9 | 1 | 2 | 0 | 0 | 0 | 0 | 0 | 0 | 18 | 0 | 0 | 2 | 0 | 6 | 0
Arsen (As) filtreret | µg/L |  |  | 1,1 | [6 empty] | 0,54 | [6 empty] | 0 | 0 | 2 | 0 | 0 | 0 | 0 | 0 | 0 | 16 | 0 | 0 | 0 | 0 | 0 | 0
Barium (Ba) | µg/L |  | 76 | [5 empty] | 32 | 31 | 1.300 |  | 20 | 23 |  | 17 |  | 0 | 1 | 0 | 0 | 0 | 0 | 0 | 13 | 16 | 4 | 0 | 8 | 2 | 0 | 1 | 0
Bly (Pb) | µg/L | 0,68 | 2,1 | 0,35 | 16 | 27 | 1,5 | 1,1 | 2,6 | 2,0 | 0,91 | 0,90 | 27 | 0,50 |  | 4,1 | 8,5 | 8 | 26 | 3 | 12 | 4 | 3 | 11 | 27 | 27 | 14 | 1 | 8 | 2 | 0 | 56 | 5
Bly (Pb) filtreret | µg/L |  | 4,4 |  | 2,4 | 6,5 | 0,31 | 1,0 | 0,22 | 0,16 | 0,046 |  | 0,87 | 0,90 |  | 0,34 |  | 0 | 16 | 0 | 5 | 7 | 1 | 49 | 33 | 26 | 10 | 0 | 7 | 14 | 0 | 45 | 0
Cadmium (Cd) | µg/L | 0,027 | 0,12 | 0,025 | 0,061 |  | 0,025 | 0,047 | 0,062 | 0,042 | 0,066 | 0,025 | 0,15 | 0,036 |  | 0,056 | 0,069 | 9 | 9 | 3 | 2 | 0 | 3 | 26 | 19 | 19 | 14 | 1 | 8 | 2 | 0 | 18 | 1
Cadmium (Cd) filtreret | µg/L |  | 0,012 |  |  |  |  | 0,014 | 0,015 | 0,014 | 0,023 |  | 0,054 | 0,0017 |  | 0,045 |  | 0 | 4 | 0 | 0 | 0 | 0 | 1 | 15 | 18 | 13 | 0 | 8 | 2 | 0 | 22 | 0
Chrom (Cr) | µg/L | 0,17 | 1,4 | 0,80 | 0,044 |  | 0,41 | 1,2 | 2,7 | 1,4 | 3,8 | 1,1 |  | 4,4 |  | 1,6 | 4,8 | 9 | 9 | 5 | 2 | 0 | 3 | 25 | 19 | 19 | 10 | 1 | 0 | 2 | 0 | 18 | 1
Chrom (Cr) filtreret | µg/L |  | 0,17 | 0,45 |  |  |  | 0,42 | 1,1 | 0,52 | 4,5 |  | 1,1 | 0,46 |  | 0,24 |  | 0 | 4 | 2 | 0 | 0 | 0 | 1 | 15 | 18 | 6 | 0 | 8 | 21 | 0 | 40 | 0
Jern (Fe) | mg/L | 0,050 | 0,78 | [5 empty] | 0,51 | 0,67 | 0,10 | 0,86 |  |  |  | 1,4 |  | 9 | 21 | 0 | 0 | 0 | 0 | 0 | 11 | 16 | 7 | 1 | 0 | 0 | 0 | 28 | 0
Jern (Fe) filtreret | mg/L | [7 empty] | 0,041 | 0,046 |  |  |  | 0,063 |  | 0,046 |  | 0 | 0 | 0 | 0 | 0 | 0 | 0 | 14 | 16 | 0 | 0 | 0 | 11 | 0 | 11 | 0
Kobber (Cu) | µg/L | 1,0 | 7,2 | 1,6 | 1.000 | 2,5 | 3,3 | 8,1 | 14 | 17 | 19 | 2,5 |  |  |  | 5,7 | 21 | 7 | 27 | 5 | 12 | 4 | 3 | 28 | 27 | 27 | 20 | 1 | 0 | 0 | 0 | 55 | 5
Kobber (Cu) filtreret | µg/L |  | 5,9 | 0,85 | 610 | 1,7 |  | 4,8 | 5,6 | 7,6 | 7,5 |  | 39 | 2,5 |  | 1,6 |  | 0 | 17 | 2 | 5 | 4 | 0 | 31 | 32 | 26 | 16 | 0 | 8 | 23 | 0 | 51 | 0
Kviksølv (Hg) | µg/L |  | 0,013 | [7 empty] | 0,22 | 0,025 | 0,20 | 0,042 |  | 0,0076 |  | 0 | 4 | 0 | 0 | 0 | 0 | 0 | 0 | 0 | 6 | 1 | 8 | 2 | 0 | 8 | 0
Kviksølv (Hg) filtreret | µg/L | [11 empty] | 0,050 |  |  |  |  | 0 | 0 | 0 | 0 | 0 | 0 | 0 | 0 | 0 | 0 | 0 | 8 | 0 | 0 | 0 | 0
Nikkel (Ni) | µg/L | 0,22 | 1,1 | 0,50 | 0,34 |  | 0,50 | 2,5 | 2,8 | 2,8 | 4,9 | 4,0 |  | 0,74 |  | 3,1 | 2,7 | 9 | 9 | 5 | 2 | 0 | 3 | 26 | 19 | 19 | 20 | 1 | 0 | 2 | 0 | 18 | 1
Nikkel (Ni) filtreret | µg/L |  | 0,21 | 1,0 |  |  |  | 0,29 | 1,5 | 1,6 | 2,7 |  | 1,8 | 0,63 |  | 0,74 |  | 0 | 4 | 2 | 0 | 0 | 0 | 1 | 15 | 18 | 16 | 0 | 8 | 17 | 0 | 36 | 0
Vanadium (V) | µg/L |  | 1,2 | 0,82 |  |  | 0,72 | 12 | 3,1 | 31 | 1,5 |  | 5,2 | 1,3 |  | 2,8 | 4,1 | 0 | 2 | 3 | 0 | 0 | 3 | 3 | 3 | 1 | 4 | 0 | 8 | 2 | 0 | 4 | 1
Vanadium (V) filtreret | µg/L | [7 empty] | 3,4 |  |  |  | 3,0 |  |  |  |  | 0 | 0 | 0 | 0 | 0 | 0 | 0 | 11 | 0 | 0 | 0 | 8 | 0 | 0 | 0 | 0
Zink (Zn) | µg/L | 9,2 | 73 | 19 | 43 | 590 | 320 | 45 | 49 | 95 | 100 | 17 |  | 29 |  | 150 | 150 | 9 | 28 | 5 | 12 | 4 | 3 | 29 | 27 | 27 | 20 | 1 | 0 | 2 | 0 | 56 | 5
Zink (Zn) filtreret | µg/L |  | 89 | 50 | 47 | 960 | 78 | 9,0 | 15 | 27 | 65 |  | 71 | 13 |  | 120 |  | 0 | 13 | 2 | 5 | 7 | 1 | 31 | 32 | 26 | 16 | 0 | 8 | 21 | 0 | 50 | 0
PAH'er
1-Methylnaphthalen | µg/L | 0,0029 | [8 empty] | 0,015 | [6 empty] | 13 | 0 | 0 | 0 | 0 | 0 | 0 | 0 | 0 | 4 | 0 | 0 | 0 | 0 | 0 | 0
2-Methylnaphthalen | µg/L | 0,0045 | 0,0050 | [7 empty] | 0,010 |  |  | 0,0050 |  | 0,0050 |  | 14 | 1 | 0 | 0 | 0 | 0 | 0 | 0 | 0 | 4 | 0 | 0 | 2 | 0 | 1 | 0
Acenaphthen | µg/L | 0,00080 | 0,0062 |  |  |  |  | 0,0050 | 0,0066 | 0,0064 | 0,0079 |  | 0,025 |  |  | 0,0052 | 0,0050 | 11 | 12 | 0 | 0 | 0 | 0 | 33 | 33 | 26 | 13 | 0 | 4 | 0 | 0 | 23 | 1
Acenaphthylen | µg/L | 0,0021 | 0,016 |  |  |  |  | 0,0050 | 0,0083 | 0,0060 | 0,0079 |  |  |  |  | 0,0058 |  | 14 | 5 | 0 | 0 | 0 | 0 | 3 | 16 | 18 | 10 | 0 | 0 | 0 | 0 | 7 | 0
Anthracen | µg/L | 0,00040 | 0,015 |  |  |  |  | 0,0050 | 0,0081 | 0,0056 | 0,0079 |  | 0,20 | 0,0050 |  | 0,0058 |  | 9 | 6 | 0 | 0 | 0 | 0 | 3 | 16 | 18 | 10 | 0 | 1 | 2 | 0 | 8 | 0
Benzen | µg/L | [6 empty] | 0,010 |  | 0,010 |  |  | 0,025 |  |  | 0,010 |  | 0 | 0 | 0 | 0 | 0 | 0 | 2 | 0 | 2 | 0 | 0 | 3 | 0 | 0 | 2 | 0
Benzo(a)anthracen | µg/L | 0,00077 | 0,018 |  |  |  |  | 0,0072 | 0,0085 | 0,0063 | 0,014 |  |  |  |  | 0,0086 |  | 13 | 5 | 0 | 0 | 0 | 0 | 5 | 16 | 18 | 10 | 0 | 0 | 0 | 0 | 7 | 0
Benzo(a)pyren | µg/L | 0,0015 | 0,0068 |  |  |  |  | 0,0097 | 0,0087 | 0,0090 | 0,017 |  | 0,022 | 0,0015 |  | 0,0069 | 0,033 | 16 | 13 | 0 | 0 | 0 | 0 | 35 | 33 | 26 | 13 | 0 | 5 | 2 | 0 | 38 | 1
Benzo(b+j+k)fluoranthen | µg/L | 0,0060 | 0,0081 |  |  |  |  | 0,015 | 0,019 | 0,017 | 0,050 |  |  |  |  | 0,012 | 0,11 | 18 | 12 | 0 | 0 | 0 | 0 | 35 | 33 | 26 | 13 | 0 | 0 | 0 | 0 | 34 | 1
Benzo(g,h,i)perylen | µg/L | 0,0017 | 0,0077 |  |  |  |  | 0,012 | 0,013 | 0,014 | 0,036 |  |  |  |  | 0,0091 | 0,082 | 17 | 12 | 0 | 0 | 0 | 0 | 35 | 33 | 26 | 13 | 0 | 0 | 0 | 0 | 37 | 1
Chrysen | µg/L |  | 0,018 | [5 empty] | 0,011 | 0,0094 | [5 empty] | 0,020 |  | 0 | 5 | 0 | 0 | 0 | 0 | 0 | 16 | 18 | 0 | 0 | 0 | 0 | 0 | 7 | 0
Chrysen/ Triphenylen | µg/L | 0,0027 | [5 empty] | 0,012 |  |  | 0,018 | [6 empty] | 17 | 0 | 0 | 0 | 0 | 0 | 5 | 0 | 0 | 10 | 0 | 0 | 0 | 0 | 0 | 0
Dibenz(a,h)anthracen | µg/L | 0,00091 | 0,015 |  |  |  |  | 0,0050 | 0,0086 | 0,0058 | 0,0079 |  |  |  |  | 0,0063 |  | 13 | 5 | 0 | 0 | 0 | 0 | 5 | 16 | 18 | 10 | 0 | 0 | 0 | 0 | 7 | 0
Ethylbenzen | µg/L | [6 empty] | 0,010 |  | 0,010 |  |  | 0,020 |  |  | 0,010 |  | 0 | 0 | 0 | 0 | 0 | 0 | 2 | 0 | 2 | 0 | 0 | 3 | 0 | 0 | 2 | 0
Fluoranthen | µg/L | 0,0051 | 0,0090 |  |  |  |  | 0,021 | 0,015 | 0,025 | 0,074 |  | 0,039 | 0,0050 |  | 0,014 | 0,099 | 16 | 13 | 0 | 0 | 0 | 0 | 35 | 33 | 26 | 13 | 0 | 5 | 2 | 0 | 38 | 1
Fluoren | µg/L | 0,0016 | 0,0065 |  |  |  |  | 0,0056 | 0,0058 | 0,0077 | 0,0089 |  | 0,019 |  |  | 0,0057 | 0,0050 | 15 | 12 | 0 | 0 | 0 | 0 | 33 | 33 | 26 | 13 | 0 | 4 | 0 | 0 | 23 | 1
Indeno(1,2,3-cd)pyren | µg/L | 0,0020 | 0,0069 |  |  |  |  | 0,0088 | 0,010 | 0,012 | 0,017 |  |  |  |  | 0,0079 | 0,038 | 17 | 12 | 0 | 0 | 0 | 0 | 33 | 33 | 26 | 13 | 0 | 0 | 0 | 0 | 37 | 1
Naphthalen | µg/L | 0,0072 | 0,016 |  |  |  |  | 0,0066 | 0,0091 | 0,0054 | 0,010 |  |  | 0,0050 |  | 0,012 |  | 16 | 6 | 0 | 0 | 0 | 0 | 5 | 16 | 18 | 10 | 0 | 0 | 2 | 0 | 8 | 0
Phenanthren | µg/L | 0,0060 | 0,0079 |  |  |  |  | 0,015 | 0,010 | 0,019 | 0,036 |  | 0,046 |  |  | 0,011 | 0,044 | 17 | 12 | 0 | 0 | 0 | 0 | 35 | 33 | 26 | 13 | 0 | 4 | 0 | 0 | 37 | 1
Pyren | µg/L | 0,0036 | 0,012 |  |  |  |  | 0,021 | 0,017 | 0,034 | 0,11 |  | 0,13 |  |  | 0,014 | 0,12 | 18 | 12 | 0 | 0 | 0 | 0 | 35 | 33 | 26 | 13 | 0 | 5 | 0 | 0 | 37 | 1
Toluen | µg/L | [6 empty] | 0,010 |  | 0,010 |  |  | 0,047 |  |  | 0,026 |  | 0 | 0 | 0 | 0 | 0 | 0 | 2 | 0 | 2 | 0 | 0 | 3 | 0 | 0 | 2 | 0
Phthlater
BBP (Benzylbutylphthalat) | µg/L | [6 empty] | 0,050 | 0,050 | 0,050 | [5 empty] | 0,050 | 0,050 | 0 | 0 | 0 | 0 | 0 | 0 | 18 | 16 | 2 | 0 | 0 | 0 | 0 | 0 | 20 | 4
DBP (Dibutylphtalat) | µg/L | [6 empty] | 0,14 | 0,091 | 0,050 | [5 empty] | 0,17 | 0,11 | 0 | 0 | 0 | 0 | 0 | 0 | 18 | 16 | 2 | 0 | 0 | 0 | 0 | 0 | 20 | 4
DEHP | µg/L |  | 0,65 |  |  |  |  | 0,64 | 0,43 | 0,050 | 2,5 |  | 2,1 | 4,4 |  | 0,62 | 5,9 | 0 | 4 | 0 | 0 | 0 | 0 | 18 | 19 | 2 | 9 | 0 | 5 | 2 | 0 | 40 | 4
Di-(2-ethylhexyl)adipat (DEHA) | µg/L | [6 empty] | 0,050 | 0,11 | [6 empty] | 0,054 | 0,14 | 0 | 0 | 0 | 0 | 0 | 0 | 10 | 8 | 0 | 0 | 0 | 0 | 0 | 0 | 18 | 4
Pesticider
2,6-Dichlorbenzamid (BAM) | µg/L |  | 0,0050 | [6 empty] | 0,0050 |  |  |  | 0,012 |  | 0,0058 | 0,051 | 0 | 1 | 0 | 0 | 0 | 0 | 0 | 0 | 2 | 0 | 0 | 0 | 2 | 0 | 23 | 4
AMPA | µg/L |  | 0,19 |  |  |  |  | 0,018 | [5 empty] | 0,025 |  | 0,13 | 0,20 | 0 | 1 | 0 | 0 | 0 | 0 | 1 | 0 | 0 | 0 | 0 | 0 | 2 | 0 | 9 | 4
Bentazon | µg/L |  | 0,0050 | [10 empty] | 0,0050 |  | 0,0092 |  | 0 | 1 | 0 | 0 | 0 | 0 | 0 | 0 | 0 | 0 | 0 | 0 | 2 | 0 | 6 | 0
Glyphosat | µg/L |  | 0,031 |  |  |  |  | 0,011 |  | 0,0097 |  |  |  | 0,023 |  | 0,51 | 0,15 | 0 | 1 | 0 | 0 | 0 | 0 | 1 | 0 | 2 | 0 | 0 | 0 | 2 | 0 | 23 | 4
Isoproturon | µg/L | 0,00055 | [7 empty] | 0,0050 | [5 empty] | 0,0050 |  | 7 | 0 | 0 | 0 | 0 | 0 | 0 | 0 | 2 | 0 | 0 | 0 | 0 | 0 | 2 | 0
Prosulfocarb | µg/L | 0,085 | 0,0050 | [10 empty] | 0,028 |  | 0,12 |  | 16 | 1 | 0 | 0 | 0 | 0 | 0 | 0 | 0 | 0 | 0 | 0 | 2 | 0 | 1 | 0
Terbutryn | µg/L | [14 empty] | 0,14 |  | 0 | 0 | 0 | 0 | 0 | 0 | 0 | 0 | 0 | 0 | 0 | 0 | 0 | 0 | 5 | 0
Mechlorprop | µg/L | [14 empty] | 0,017 | 0,048 | 0 | 0 | 0 | 0 | 0 | 0 | 0 | 0 | 0 | 0 | 0 | 0 | 0 | 0 | 20 | 4
Phenoler
2,4-dichlorphenol | µg/L | [14 empty] | 0,025 |  | 0 | 0 | 0 | 0 | 0 | 0 | 0 | 0 | 0 | 0 | 0 | 0 | 0 | 0 | 5 | 0
4-n-nonylphenol | µg/L | [7 empty] | 0,0050 | [8 empty] | 0 | 0 | 0 | 0 | 0 | 0 | 0 | 8 | 0 | 0 | 0 | 0 | 0 | 0 | 0 | 0
Bisphenol A | µg/L | [6 empty] | 0,13 | 0,15 | 0,64 |  |  | 0,58 |  |  | 0,060 | 0,17 | 0 | 0 | 0 | 0 | 0 | 0 | 8 | 16 | 8 | 0 | 0 | 4 | 0 | 0 | 34 | 4
Nonylphenoler | µg/L |  | 0,025 | [6 empty] | 0,050 |  |  | 0,10 | 0,025 |  | 0,040 |  | 0 | 1 | 0 | 0 | 0 | 0 | 0 | 0 | 2 | 0 | 0 | 5 | 2 | 0 | 3 | 0
NPE | µg/L | [7 empty] | 0,30 | [8 empty] | 0 | 0 | 0 | 0 | 0 | 0 | 0 | 3 | 0 | 0 | 0 | 0 | 0 | 0 | 0 | 0
Pentachlorphenol | µg/L | [14 empty] | 0,010 |  | 0 | 0 | 0 | 0 | 0 | 0 | 0 | 0 | 0 | 0 | 0 | 0 | 0 | 0 | 5 | 0
Kulbrinter
Sum af o,-m- og p-xylen | µg/L | [6 empty] | 0,024 |  | 0,020 |  |  | 0,038 |  |  | 0,020 |  | 0 | 0 | 0 | 0 | 0 | 0 | 1 | 0 | 2 | 0 | 0 | 3 | 0 | 0 | 2 | 0
PFAS stoffer
PFOA (Perfluoroktansyre) | ng/L | 0,22 | [15 empty] | 1 | 0 | 0 | 0 | 0 | 0 | 0 | 0 | 0 | 0 | 0 | 0 | 0 | 0 | 0 | 0
PFOS (Perfluoroktansulfonsyre) | ng/L | 0,25 | [15 empty] | 1 | 0 | 0 | 0 | 0 | 0 | 0 | 0 | 0 | 0 | 0 | 0 | 0 | 0 | 0 | 0
PFHxS (Perfluorhexansulfonsyre) | ng/L | 0,060 | [15 empty] | 1 | 0 | 0 | 0 | 0 | 0 | 0 | 0 | 0 | 0 | 0 | 0 | 0 | 0 | 0 | 0
PFNA (Perfluornonansyre) | ng/L | 0,10 | [15 empty] | 1 | 0 | 0 | 0 | 0 | 0 | 0 | 0 | 0 | 0 | 0 | 0 | 0 | 0 | 0 | 0
Sum 4 PFAS (PFOA,PFOS,PFNA og PFHxS) | µg/L | 0,00063 | [15 empty] | 1 | 0 | 0 | 0 | 0 | 0 | 0 | 0 | 0 | 0 | 0 | 0 | 0 | 0 | 0 | 0
Sum PFAS | µg/L | 0,0031 | [15 empty] | 1 | 0 | 0 | 0 | 0 | 0 | 0 | 0 | 0 | 0 | 0 | 0 | 0 | 0 | 0 | 0
Øvrige stoffer
LAS | µg/L |  | 1,0 |  |  |  |  | 1,0 | 2,7 |  |  |  | 16 | 1,0 |  | 1,0 |  | 0 | 1 | 0 | 0 | 0 | 0 | 1 | 11 | 0 | 0 | 0 | 2 | 2 | 0 | 1 | 0
Trichlorpropylphosphat | µg/L | [7 empty] | 0,33 | [8 empty] | 0 | 0 | 0 | 0 | 0 | 0 | 0 | 3 | 0 | 0 | 0 | 0 | 0 | 0 | 0 | 0
Tri-n-butyl-phosphat | µg/L | [7 empty] | 0,22 | [8 empty] | 0 | 0 | 0 | 0 | 0 | 0 | 0 | 11 | 0 | 0 | 0 | 0 | 0 | 0 | 0 | 0
Triphenylphosphat | µg/L | [7 empty] | 0,19 | [8 empty] | 0 | 0 | 0 | 0 | 0 | 0 | 0 | 11 | 0 | 0 | 0 | 0 | 0 | 0 | 0 | 0
Tris(2-chlorisopropyl)phosphat (TCPP) | µg/L | [7 empty] | 0,81 | [8 empty] | 0 | 0 | 0 | 0 | 0 | 0 | 0 | 11 | 0 | 0 | 0 | 0 | 0 | 0 | 0 | 0
Note on B98: Sum af tilgængelige PFAS-analyseresultater. Se under grå faner, hvilke der er inkl. for hver overfladetype

## Datatjek (hidden)
| Alt data | [18 empty] | 2015-2024 data
| Gårde og haver |  |  | Tage |  |  |  | Veje |  |  |  | P-pladser |  | Industri |  | Boligområder |  | Regnvand | Sum | Gårde og haver |  |  | Tage |  |  |  | Veje |  |  |  | P-pladser |  | Industri |  | Boligområder |  | Regnvand | Sum
| Haver og græsarealer | Gårdmiljøer | Kunstgræs-baner | Grønne tage | Tage/tagrender/inddækninger af kobber og bly | Tage/tagrender/inddækninger af zink | Tage af andre materialer | Veje (ADT < 500) | Veje (ADT 500-5.000) | Veje (ADT 5.000-15.000) | Veje (ADT > 15.000) | P-pladser | P-pladser for busser og lastbiler | Industri-områder | Oplags-pladser til skrot og affald | Lave boligområder | Høje boligområder | Atmosfærsik deposition |  | Haver og græsarealer | Gårdmiljøer | Kunstgræs-baner | Grønne tage | Tage/tagrender/inddækninger af kobber og bly | Tage/tagrender/inddækninger af zink | Tage af andre materialer | Veje (ADT < 500) | Veje (ADT 500-5.000) | Veje (ADT 5.000-15.000) | Veje (ADT > 15.000) | P-pladser | P-pladser for busser og lastbiler | Industri-områder | Oplags-pladser til skrot og affald | Lave boligområder | Høje boligområder | Atmosfærsik deposition
Parametre og næringssalte
Konduktivitet (Ledningsevne) | [18 empty] | 0 | [18 empty] | 0
Suspenderede stoffer | [18 empty] | 0 | [18 empty] | 0
BOD5 | [18 empty] | 0 | [18 empty] | 0
COD | [18 empty] | 0 | [18 empty] | 0
Total Nitrogen | [18 empty] | 0 | [18 empty] | 0
Total Phosphor | [18 empty] | 0 | [18 empty] | 0
Metaller
Arsen (As) | [18 empty] | 0 | [18 empty] | 0
Arsen (As) filtreret | [18 empty] | 0 | [18 empty] | 0
Barium (Ba) | [18 empty] | 0 | [18 empty] | 0
Bly (Pb) | [18 empty] | 0 | [18 empty] | 0
Bly (Pb) filtreret | [18 empty] | 0 | [18 empty] | 0
Cadmium (Cd) | [18 empty] | 0 | [18 empty] | 0
Cadmium (Cd) filtreret | [18 empty] | 0 | [18 empty] | 0
Chrom (Cr) | [18 empty] | 0 | [18 empty] | 0
Chrom (Cr) filtreret | [18 empty] | 0 | [18 empty] | 0
Jern (Fe) | [18 empty] | 0 | [18 empty] | 0
Jern (Fe) filtreret | [18 empty] | 0 | [18 empty] | 0
Kobber (Cu) | [18 empty] | 0 | [18 empty] | 0
Kobber (Cu) filtreret | [18 empty] | 0 | [18 empty] | 0
Kviksølv (Hg) | [18 empty] | 0 | [18 empty] | 0
Kviksølv (Hg) filtreret | [18 empty] | 0 | [18 empty] | 0
Nikkel (Ni) | [18 empty] | 0 | [18 empty] | 0
Nikkel (Ni) filtreret | [18 empty] | 0 | [18 empty] | 0
Vanadium (V) | [18 empty] | 0 | [18 empty] | 0
Vanadium (V) filtreret | [18 empty] | 0 | [18 empty] | 0
Zink (Zn) | [18 empty] | 0 | [18 empty] | 0
Zink (Zn) filtreret | [18 empty] | 0 | [18 empty] | 0
PAH'er
1-Methylnaphthalen | [18 empty] | 0 | [18 empty] | 0
2-Methylnaphthalen | [18 empty] | 0 | [18 empty] | 0
Acenaphthen | [18 empty] | 0 | [18 empty] | 0
Acenaphthylen | [18 empty] | 0 | [18 empty] | 0
Anthracen | [18 empty] | 0 | [18 empty] | 0
Benzen | [18 empty] | 0 | [18 empty] | 0
Benzo(a)anthracen | [18 empty] | 0 | [18 empty] | 0
Benzo(a)pyren | [18 empty] | 0 | [18 empty] | 0
Benzo(b+j+k)fluoranthen | [18 empty] | 0 | [18 empty] | 0
Benzo(g,h,i)perylen | [18 empty] | 0 | [18 empty] | 0
Chrysen | [18 empty] | 0 | [18 empty] | 0
Chrysen/ Triphenylen | [18 empty] | 0 | [18 empty] | 0
Dibenz(a,h)anthracen | [18 empty] | 0 | [18 empty] | 0
Ethylbenzen | [18 empty] | 0 | [18 empty] | 0
Fluoranthen | [18 empty] | 0 | [18 empty] | 0
Fluoren | [18 empty] | 0 | [18 empty] | 0
Indeno(1,2,3-cd)pyren | [18 empty] | 0 | [18 empty] | 0
Naphthalen | [18 empty] | 0 | [18 empty] | 0
Phenanthren | [18 empty] | 0 | [18 empty] | 0
Pyren | [18 empty] | 0 | [18 empty] | 0
Toluen | [18 empty] | 0 | [18 empty] | 0
Phthlater
BBP (Benzylbutylphthalat) | [18 empty] | 0 | [18 empty] | 0
DBP (Dibutylphtalat) | [18 empty] | 0 | [18 empty] | 0
DEHP | [18 empty] | 0 | [18 empty] | 0
Di-(2-ethylhexyl)adipat (DEHA) | [18 empty] | 0 | [18 empty] | 0
Pesticider
2,6-Dichlorbenzamid (BAM) | [18 empty] | 0 | [18 empty] | 0
AMPA | [18 empty] | 0 | [18 empty] | 0
Bentazon | [18 empty] | 0 | [18 empty] | 0
Glyphosat | [18 empty] | 0 | [18 empty] | 0
Isoproturon | [18 empty] | 0 | [18 empty] | 0
Prosulfocarb | [18 empty] | 0 | [18 empty] | 0
Terbutryn | [18 empty] | 0 | [18 empty] | 0
Mechlorprop | [18 empty] | 0 | [18 empty] | 0
Phenoler
2,4-dichlorphenol | [18 empty] | 0 | [18 empty] | 0
4-n-nonylphenol | [18 empty] | 0 | [18 empty] | 0
Bisphenol A | [18 empty] | 0 | [18 empty] | 0
Nonylphenoler | [18 empty] | 0 | [18 empty] | 0
NPE | [18 empty] | 0 | [18 empty] | 0
Pentachlorphenol | [18 empty] | 0 | [18 empty] | 0
Kulbrinter
Sum af xylener: xylener (o,-m- og p-xylen) | [18 empty] | 0 | [18 empty] | 0
PFAS stoffer
PFOA (Perfluoroktansyre) | [18 empty] | 0 | [18 empty] | 0
PFOS (Perfluoroktansulfonsyre) | [18 empty] | 0 | [18 empty] | 0
PFHxS (Perfluorhexansulfonsyre) | [18 empty] | 0 | [18 empty] | 0
PFNA (Perfluornonansyre) | [18 empty] | 0 | [18 empty] | 0
Sum 4 PFAS (PFOA,PFOS,PFNA og PFHxS) | [18 empty] | 0 | [18 empty] | 0
Sum 22 PFAS | [18 empty] | 0 | [18 empty] | 0
Øvrige stoffer
LAS | [18 empty] | 0 | [18 empty] | 0
Trichlorpropylphosphat | [18 empty] | 0 | [18 empty] | 0
Tri-n-butyl-phosphat | [18 empty] | 0 | [18 empty] | 0
Triphenylphosphat | [18 empty] | 0 | [18 empty] | 0
Tris(2-chlorisopropyl)phosphat (TCPP) | [18 empty] | 0 | [18 empty] | 0

## Referencer
Reference nr. | Udgiver, titel, år
[1] | Miljøministeriet: Målinger af forureningsindhold i regnbetingede udledninger. Arbejdsrapport fra Miljøstyrelsen nr. 10, 2006
[2] | Ingvertsen, Simon T.: Sustainable urban stormwater management – The challenges of controlling water quality. Ph.D. thesis, 2011 – Faculty of LIFE Sciences, University of Copenhagen
[3] | Clara, M., Windhofer, G., Hartl, W., Braun, K., Simon, M., Gans, O., Scheffknecht, C., Chovanec, A.: Occurrence of phthalates in surface runoff, untreated and treated wastewater and fate during wastewater treatment. Chemosphere 2010: 78: 1078-1084
[4] | Eriksson, E., Baun, A., Mikkelsen, P.S., Ledin, A.: Risk assessment of xenobiotics in stormwater discharged to Harrestrup Å, Denmark. Desalination 2007: 215: 187-197
[5] | a) Hallig, F., Jensen, M.B.: Dobbeltporøs filtrering – Industrimodul. Miljøministeriet – Naturstyrelsen, 2011
b) Jensen, M.B., Cederkvist, K., Bjerager, P.E.R., Holm, P.E.: Dual Porosity Filtration for treatment of stormwater runoff: first proof of concept from Copenhagen pilot plant. Water Science & Technology 2011: 64 (7): 1547-1557
[6] | Asman, W.A.H., Jørgensen, A., Bossi, R., Vejrup, K.V., Mogensen, B.B., Glasius, M.: Wet deposition of pesticides and nitrophenols at two sites in Denmark: measurements and contributions from regional sources. Chemosphere 2005: 59: 1023-1031
[7] | a) Björklund, K., Cousins, A.P., Strömvall, A-M., Malmqvist, P-A.: Phthalates and nonylphenols in urban runoff: Occurrence, distribution and area emission factors. Science of the Total Environment 2009: 407: 4665-4672
b) Björklund, K., Cousins, A.P., Strömvall, A-M., Malmqvist, P-A.: Supplementary Data for: Phthalates and nonylphenols in urban runoff: Occurrence, distribution and area emission factors.
[8] | Birch, H., Mikkelsen, P.S., Jensen, J.K., Lützhøft, H-C.H: Micropollutants in stormwater runoff and combined sewer overflow in the Copenhagen area, Denmark. Water Science & Technology 2011: 64 (2): 485-493
[9] | Vialle, C., Sablayrolles, C., Lovera, M., Jacob, S., Huau, M-C., Montrejaud-Vignoles, M.: Monitoring of water quality from roof runoff : Interpretation using multivariate analysis. Water Research 2011: 45: 3765-3775
[10] | Davis, B., Birch, G.: Comparison of heavy metal loads in stormwater runoff from major and minor urban roads using pollutant yield rating curves. Environmental Pollution 2010: 158: 2541-2545
[11] | Helmreich, B., Hilliges, R., Schriewer, A., Horn, H.: Runoff pollutants of a highly trafficked urban road – Correlation analysis and seasonal influences. Chemosphere 2010: 80: 991-997
[12] | Tilførsel af lokalt renset regnvand til ferskvandsområder – Vand i større byer. Rapport udarbejdet af DHI, Krüger A/S og Nordvand A/S, maj 2010
[13] | Lynettefællesskabet I/S: Måleprogram for regnvand fra parkeringsarealer – Karakterisering af regnvand. Rapport udarbejdet af DHI, august 2011
[14] | Gladsaxe Kommune, By.- og Miljøforvaltningen: Karakterisering af regnvand ved Høje Gladsaxe – Oversigt over teknologier til rensning af regnvand. Rapport udarbejdet af DHI, august 2009
[15] | Gladsaxe Kommune, Miljøafdelingen: Overfladeafstrømning i Gladsaxe Kommune – Høje Gladsaxe, TV-byen, Skovbrynet Station samt tre udløb til Smørmosen. Rapport udarbejdet af DHI, juni 2008
[16] | Hvidovre Kommune, Miljø- og Forsyningsafdelingen: Undersøgelse af regnvandsudløb i Hvidovre Kommune. Rapport udarbejdet af DHI, oktober 2008
[17] | Vand i Byer: Nyttiggørelse af vejvand i Århusgadekvarteret – Karakterisering og modellering af vejvandsafledninger samt test af udvalgte renseteknologier. Rapport udarbejdet af DHI, november 2013
[18] | Nielsen, U., Fredskilde, J.W.L., Madsen, K.B., Rasmussen, J., Rindel, K., Fink, N., Lützhøft, H-C.H., Munne, P., Sainio, P., Nakari, T., Schultz, E.: WP3 innovative approaches to chemical controls of hazardous substances – Results from chemical analysis, acute and chronic toxicity tests in Case Studies, Danish National Report. Report published by COHIBA (Control of Hazardous Substances in the Baltic Sea Region), 2010
[19] | Tsakovski, S., Tobiszewski, M., Simeonov, V., Polkowska, Z., Namiesnik, J.: Chemical composition of water from roofs in Gdansk, Poland. Environmental Pollution 2010: 158: 84-91
[20] | Morrow, A.C., Dunstan, R.H., Coombes, P.J.: Elemental composition at different points of the rainwater harvesting system. Science of the Total Environment 2010: 408: 4542-4548
[21] | Hovmand, M.F.: Atmosfærisk deposition af tungmetaller og andre sporelementer i Storkøbenhavn – Rapport til Københavns Kommune Teknik- og Miljøforvaltning omfatter målinger fra perioden 1972-2007. Rapport udarbejdet af Københavns Universitet, Terrestrisk Økologi, januar 2009 (med rettelser af november 2010)
[22] | a) Kalmykova, Y., Björklund, K., Strömvall, A-M., Blom, L.: Partitioning of polycyclic aromatic hydrocarbons, alkylphenols, bisphenol A and phthalates in landfill leachates and stormwater. Water Research 2013: 47: 1317-1328
b) Supplementary Table S1: Chemical parameters analyzed in the different landfill leachates and stormwater.
[23] | Deffontis, S., Breton, A., Vialle, C., Montréjaud-Vignoles, M., Vignoles, C., Sablayrolles, C.: Impact of dry weather discharges on annual pollution from a separate storm sewer in Toulouse, France. Science of the Total Environment 2013: 452-453: 394-403
[24] | Hussain, A., Berndtsson, J.C.: Microbiological runoff water quality from a green roof and in an open stormwater system. Vatten – Journal of Water Management and Research 2012: 68: 247-254
[25] | Ellermann, T., Andersen, H.V., Bossi, R., Christensen, J.,Løfstrøm, P., Monies, C., Grundahl, L., Geels, C.: Atmosfærisk deposition 2011 – Novana. Videnskabelig rapport udarbejdet af DCE – Nationalt Center for Miljø og Energi, Aarhus Universitet – Institut for Miljøvidenskab, 2012
[26] | TREASURE LIFE06 ENV/DK/000229: Task E, 5th delivery: Final report (English) on the environmental and technical performance of the treatment unit processes. Silkeborg Municipality October 2009
[27] | Lynettefællesskabet I/S: Miljø- og sundhedsskadelige stoffer i drænvand fra kunstgræsbaner – Vurdering af eksisterende analyseresultater på danske kunstgræsbaner samt supplerende måleprogram på to udvalgte baner. Rapport udarbejdet af DHI, november 2013.
[28] | Vandlauget i Ørestad: Analyseresultater fra stationerne 1-15.
[29] | Københavns Kommune: LAR-Projekthåndbog
[30] | Glostrup Kommune: Ejby Mose - Kvalitet af regnvandsudløb. Rapport udarbejdet af DHI dec. 2009
[31] | Glostrup Forsyning, Glostrup Kommune: Harrestrup Å- Vandmiljøet i Harrestrup Å, Glostrup. The Interreg IV B North Sea Region Programme. Rapport udarbejdet af Moe og Brødsgaard dec. 2011.
[32] | Teil, M.J.; M. Blanchard and M. Chevreuil: Atmospheric fate of phthalate esters in an urban area (Paris-France). Science of the Total Environment 354 (2006) 212-223.
[33] | Naturstyrelsen: Dobbelt porøs filtrering – Industrimodul. Rapport udarbejdet af Rambøll og KU Life 2011
[34] | Gladsaxe Kommune, Miljøafdelingen: Spildevandsundersøgelser i Gladsaxe Erhvervskvarter 2005 – Brønd 500, Branddammen og Jernpladsen. Rapport udarbejdet af DHI april 2006.
[35] | Furesø Kommune: Rensning af kobber i muld og kalkfilter. Notat udarbejdet af Orbicon dec. 2013
[36] | IVL Svenska Miljöinstitutet AB: Karakterisering av utsläpp – Jämförelse af olika utsläpp til vatten. Nov. 2003
[37] | Kaare Press-Kristensen: Zinktagrender og nedsivning. Excel regneark og notat dateret 05-01-2014.
[38] | Miljøministeriet; Naturstyrelsen: Vurdering af forureningsrisici for grundvand. Rapport udarbejdet af DTU Miljø og Krüger A/S januar 2013.
[39] | Miljøministeriet; Naturstyrelsen: Sundhedsaspekter ved regnbaseret rekreativt vand i større byer. Rapport udarbejdet af COWI A/S og DHI 2011.
[40] | Thomas H. Larsen, Jes Vollertsen og Søren Gabriel Risiko ved nedsivning og udledning af separatkloakeret regnvand Aalborg Universitet, Danmarks Tekniske Universitet, Teknologisk institut & Orbicon A/S, 2012
[41] | Stockholm Vatten VA AB: Brunnsfilter för rening av vägdagvatten Rapport nr 5-2009
[42] | Gouman, E.: Reduction of zinc emissions from buildings; the policy of Amsterdam¸ Water Science and Technology Vol. 49 No 3 pp 189–196 © IWA Publishing 2004
[43] | Analyseresultater fra Dobbelt Porøst Filter i Krogebjergparken i maj og august 2014. Modtaget på mail fra Karin Cederkvist, Københavns Universitet d. 29.9.2014
[44] | Byer i Vandbalance notat 7 Rensning af regnvandsafstrømning med dobbeltporøs filtrering, Maj 2015. Rådata modtaget via mail fra Karin Cederkvist, Københavns Universitet d. 01.12.2016
[45] | Byer i Vandbalance notat 5: Notat om renseeffektivitet af filterjord - danske erfaringer, Maj 2015. Rådata modtaget via mail fra Karin Cederkvist, Københavns Universitet d. 01.12.2016
[46] | Miljøministeriet, Naturstyrelsen: Det intensive måleprogram for de regnbetingede udløb 2007-2010 - Gistrup oplandet 2011
[47] | Københavns Kommune og HOFOR: Karakterisering af regnvand- "Ved Stranden" og "Havnegade" Rapport udarbejdet af DHI september 2016
[48] | Københavns Kommune Teknik- og miljøforvaltningen: Syv analyserapporter dec. 2015-nov. 2016. Regnvandsprøver udtaget før sandfilter, der etableret i forindelse med vejomlægning på Strandboulevarden
[49] | Sønderrup, Melanie J. et al. Factors affecting retension of nutrients and organic matter in Stormwater ponds Ecohydrol. (2015)
[50] | Ellermann, T., Andersen, H.V., Bossi, R., Christensen, J.,Løfstrøm, P., Monies, C., Grundahl, L., Geels, C.: Atmosfærisk deposition 2013 – Novana. Videnskabelig rapport udarbejdet af DCE – Nationalt Center for Miljø og Energi, Aarhus Universitet – Institut for Miljøvidenskab, 2015
[51] | Ellermann, T., Andersen, H.V., Bossi, R., Christensen, J.,Løfstrøm, P., Monies, C., Grundahl, L., Geels, C.: Atmosfærisk deposition 2014 – Novana. Videnskabelig rapport udarbejdet af DCE – Nationalt Center for Miljø og Energi, Aarhus Universitet – Institut for Miljøvidenskab, 2015
[52] | Nordjyllands Amt: Det intensive måleprogram for de regnbetingede udløb 2001-2003 - Sulsted oplandet. April 2004
[53] | Københavns Kommune: Analyserapporter modtaget fra Morten Ejsing Jørgensen, Teknik og Miljøforvaltningen
[54] | Miljø- og Fødevareministeriet, Miljøstyrelsen: Regnbetingede udledninger - Intensivt måleprogram (RBU) 2011-2016 (Data har ikke tidligere været offentliggjort og derfor tager Miljøstyrlesen forbehold for at outliers senere kan blive fjernet)
[55] | Københavns Kommune: Excel ark med data fra Strandboulevarden modtaget fra Martin Oliver Macnoughton, Teknik og Miljøforvaltningen
[56] | Novafos: Opsamling på nedsivningtilladelser- Opsamling på resultater fra anlæggene Søborghusrenden, Marielyst og Solnavej inkl. jordprøver. Udarbejdet af Orbicon Januar 2018
[57] | Regnvandsforum: Regnkvalitet og klimatilpasning - Screeningsværktøjet "RegnKvalitet" Jan. 2015
[58] | DIN Forsyning Esbjerg Varde: analyseresultater fra Karl Andersens Vej
[59] | Aarhus Vand: analyseresultater fra Risvangs Allé
[60] | Aalborg Forsyning: analyseresultater fra villavejen Vedbæk
[61] | Køge Kommune: analyseresultater fra P-plads ved Køge Nord Station
[62] | Energi Viborg Vand A/S: analyseresultater boligområde
[63] | HOFOR: analyseresultater fra Amalienborg
[64] | HOFOR: analyseresultater fra Ravnholms Alle
[65] | HOFOR: analyseresultater fra Ørestad Syd, 2021-2024
[66] | HOFOR: analyseresultater fra Rådhusstræde
[67] | HOFOR: analyseresultater fra Center Bld
[68] | HOFOR: analyseresultater fra Ørestad Syd, 2018-2024
[69] | Novafos: analyseresultater fra Bagsværd, lave boligområder
[70] | Novafos: analyseresultater fra Bagsværd, veje
[71] | Novafos: analyseresultater fra Værløse
[72] | Novafos: analyseresultater Gedvad
[73] | Miljøstyrelsen, Kildeopsporing i testopland, Miljøprojekt nr. 2245, september 2023
[74] | Sonfor: analysedata fra Kongevej
[75] | Københavns Kommune: analysedata fra Arriva Busholdeplads
[76] | Københavns Kommune: analysedata fra Bryggervangen
[77] | Vandcenter Syd: analysedata fra Regnvandsbrønd til Ryds Å
[78] | Aarhus Vand: analysedata fra Lystrup Wetpond
[79] | Aarhus Vand: analysedata fra Tulip Wetpond
[80] | Frederikke Linulf (DTU Miljø), Klar Forsyning, Kvantificering af stofbelastning fra regnbetingede udledninger til Skensved Å, december 2018
[81] | Klar Forsyning: analysedata fra Rensebassin Syd, Køge
[82] | Hofor, Måleprogram for regnvand og vand i Københavns Havn, juli 2017
[83] | Miljøministeriet, Miljøstyrelsen, MIKRODÆK - Fjernelse af bildækgummi og andre miljøfremmede stoffer fra regnbetingede udledninger, januar 2023
[84] | Miljøministeriet, Miljøstyrelsen, Teknologier til fjernelse af mikroforureninger i regnvandsbetingede udledninger fra veje og kunstgræsbaner, februar 2024
[85] | Vandcenter Syd: analysedata fra indløb til faskine
[86] | Vandcenter Syd: analysedata fra indløb til faskine
[87] | Vandcenter Syd: analysedata fra Vejbede mm
[88] | Aarhus Vand: analysedata fra Tulipgrunden
[89] | Ellermann, T., Bossi, R., Nygaard J., Christensen, J.,Løfstrøm, P., Monies, C., Grundahl, L., Geels, C.: Atmosfærisk deposition 2015 – Novana. Videnskabelig rapport udarbejdet af DCE – Nationalt Center for Miljø og Energi, Aarhus Universitet – Institut for Miljøvidenskab, 2016
[90] | Ellermann, T., Bossi, R., Nygaard J., Christensen, J.,Løfstrøm, P., Monies, C., Grundahl, L., Geels, C., Nielsen, I. E., Poulsen, M. B.: Atmosfærisk deposition 2016 – Novana. Videnskabelig rapport udarbejdet af DCE – Nationalt Center for Miljø og Energi, Aarhus Universitet – Institut for Miljøvidenskab, 2018
[91] | Ellermann, T., Bossi, R., Nygaard J., Christensen, J.,Løfstrøm, P., Monies, C., Grundahl, L., Geels, C., Nielsen, I. E., Poulsen, M. B.: Atmosfærisk deposition 2017 – Novana. Videnskabelig rapport udarbejdet af DCE – Nationalt Center for Miljø og Energi, Aarhus Universitet – Institut for Miljøvidenskab, 2019
[92] | Ellermann, T., Bossi, R., Nygaard J., Christensen, J.,Løfstrøm, P., Monies, C., Geels, C., Nielsen, I. E., Poulsen, M. B.: Atmosfærisk deposition 2018 – Novana. Videnskabelig rapport udarbejdet af DCE – Nationalt Center for Miljø og Energi, Aarhus Universitet – Institut for Miljøvidenskab, 2019
[93] | Ellermann, T., Bossi, R., Nygaard J., Christensen, J.,Løfstrøm, P., Monies, C., Geels, C., Poulsen, M. B.: Atmosfærisk deposition 2019 – Novana. Videnskabelig rapport udarbejdet af DCE – Nationalt Center for Miljø og Energi, Aarhus Universitet – Institut for Miljøvidenskab, 2021
[94] | Ellermann, T., Bossi, R., Sørensen, M. O. B., Christensen, J.,Løfstrøm, P., Lansø, A. S., Monies, C., Geels, C., Poulsen, M. B.: Atmosfærisk deposition 2020 – Novana. Videnskabelig rapport udarbejdet af DCE – Nationalt Center for Miljø og Energi, Aarhus Universitet – Institut for Miljøvidenskab, 2021
[95] | Ellermann, T., Bossi, R., Sørensen, M. O. B., Christensen, J., Lansø, A. S., Monies, C., Geels, C., Poulsen, M. B.: Atmosfærisk deposition 2021 – Novana. Videnskabelig rapport udarbejdet af DCE – Nationalt Center for Miljø og Energi, Aarhus Universitet – Institut for Miljøvidenskab, 2023
[96] | Ellermann, T., Bossi, R., Sørensen, M. O. B., Christensen, J., Lansø, A. S., Poulsen, M. B.: Atmosfærisk deposition 2022 – Novana. Videnskabelig rapport udarbejdet af DCE – Nationalt Center for Miljø og Energi, Aarhus Universitet – Institut for Miljøvidenskab, 2024
[97] | Ellermann, T., Bossi, R., Sørensen, M. O. B., Christensen, J., Lansø, A. S., Monies, C., Poulsen, M. B.: Atmosfærisk deposition 2023 – Novana. Videnskabelig rapport udarbejdet af DCE – Nationalt Center for Miljø og Energi, Aarhus Universitet – Institut for Miljøvidenskab, 2024
[98] | Bossi, R.: Målinger af PFAS i luft og nedbør Teknisk rapport fra DCE - Nationalt Center for Miljø og Energi, Aarhus Universitet - Institut for Miljøvidenskab, 2024
[99] | VUDP: RegnKvalitet+ 2025 Afsluttende rapport for ID nr. 2024.19 (afventer publicering)
Note on B88: For analyseresultaterne af metaller i denne kilde er det ikke angivet, hvorvidt det er total eller filtreret værdier. Det er derfor antaget som total og indskrevet som dette i RegnKvalitet

## Deposition
Aatmosfærisk deposition (regnvand)
Rådata
|  | Statistik for alt data | [27 empty] | Statistik for 2015-2024 data | [28 empty] | DK Atmosfærisk deposition. Total N og total S, samt metaller er opgjort som våd+tør. De resterende parametre er målt som våddeposition. 904 mm/år | [7 empty] | DK Atmosfærisk deposition. Total N og total S, samt metaller er opgjort som våd+tør. De resterende parametre er målt som våddeposition. 701 mm/år | [7 empty] | DK Atmosfærisk deposition. Total N og total S, samt metaller er opgjort som våd+tør. De resterende parametre er målt som våddeposition. 849 mm/år | [7 empty] | DK Atmosfærisk deposition. Total N og total S, samt metaller er opgjort som våd+tør. De resterende parametre er målt som våddeposition. 593 mm/år | [7 empty] | DK Atmosfærisk deposition. Total N og total S, samt metaller er opgjort som våd+tør. De resterende parametre er målt som våddeposition. 905 mm/år | [7 empty] | DK Atmosfærisk deposition. Total N og total S, samt metaller er opgjort som våd+tør. De resterende parametre er målt som våddeposition. 770 mm/år. | [7 empty] | DK Atmosfærisk deposition. Total N og total S, samt metaller er opgjort som våd+tør. De resterende parametre er målt som våddeposition. 744 mm/år. | [7 empty] | DK Atmosfærisk deposition. Total N og total S, samt metaller er opgjort som våd+tør. De resterende parametre er målt som våddeposition. 694 mm/år. | [7 empty] | DK Atmosfærisk deposition. Total N og total S, samt metaller er opgjort som våd+tør. De resterende parametre er målt som våddeposition. 920 mm/år. | [7 empty] | DK Våddeposition, opsamlet fra november 2023 til februar 2024 | DK Atmosfærisk deposition (våd) | DK Atmosfærisk deposition (våd+tør) 4 målestationer 2013, 669 mm | DK Atmosfærisk deposition (våd+tør) 4 målestationer 2013, 818 mm | DK Atmosfærisk deposition (våd+tør)
|  | Antal prøver | Antal flowpropor-tionale prøver | Antal prøver under detektions-grænsen | Geometrisk gennemsnit | Minimum | Middel | Maksimum | Standard-afvigelse | 10% fraktil | 50% fraktil | 75% fraktil | 90% fraktil | Tjek for log-normalfordeling |  |  |  |  | Antal outliers |  |  |  | log-normal tilpasset erstatnings-værdi for <dl | [5 empty] | Evaluering <dl noter | Antal prøver | Antal flowpropor-tionale prøver | Antal prøver under detektions-grænsen | Geometrisk gennemsnit | Minimum | Middel | Maksimum | Standard-afvigelse | 10% fraktil | 50% fraktil | 75% fraktil | 90% fraktil | Tjek for log-normalfordeling |  |  |  |  | Antal outliers |  |  |  | log-normal tilpasset erstatnings-værdi for <dl | [5 empty] | Evaluering <dl noter | Referencenummer | [89] | [89] | [89] | [89] | [89] | [89] | [89] | [89] | [90] | [90] | [90] | [90] | [90] | [90] | [90] | [90] | [91] | [91] | [91] | [91] | [91] | [91] | [91] | [91] | [92] | [92] | [92] | [92] | [92] | [92] | [92] | [92] | [93] | [93] | [93] | [93] | [93] | [93] | [93] | [93] | [94] | [94] | [94] | [94] | [94] | [94] | [94] | [94] | [95] | [95] | [95] | [95] | [95] | [95] | [95] | [95] | [96] | [96] | [96] | [96] | [96] | [96] | [96] | [96] | [97] | [97] | [97] | [97] | [97] | [97] | [97] | [97] | [98] | [25] | [50] | [51] | [25]
[14 empty] | Shapiro-Wilk | Kolmogorov-Smirnov | Anderson-Darling | Næsten normalfordeling |  | Lave outliers | Høje outliers | [21 empty] | Shapiro-Wilk | Kolmogorov-Smirnov | Anderson-Darling | Næsten normalfordeling |  | Lave outliers | Høje outliers | [9 empty] | Prøvetagningsår | 2015 | 2015 | 2015 | 2015 | 2015 | 2015 | 2015 | 2015 | 2016 | 2016 | 2016 | 2016 | 2016 | 2016 | 2016 | 2016 | 2017 | 2017 | 2017 | 2017 | 2017 | 2017 | 2017 | 2017 | 2018 | 2018 | 2018 | 2018 | 2018 | 2018 | 2018 | 2018 | 2019 | 2019 | 2019 | 2019 | 2019 | 2019 | 2019 | 2019 | 2020 | 2020 | 2020 | 2020 | 2020 | 2020 | 2020 | 2020 | 2021 | 2021 | 2021 | 2021 | 2021 | 2021 | 2021 | 2021 | 2022 | 2022 | 2022 | 2022 | 2022 | 2022 | 2022 | 2022 | 2023 | 2023 | 2023 | 2023 | 2023 | 2023 | 2023 | 2023 | 2024 | 2011 | 2013 | 2013 | 2011
[17 empty] | Ryan-Joiner | D'agostino-Pearson | [26 empty] | Ryan-Joiner | D'agostino-Pearson | [11 empty] | Antal prøver | 1 | 1 | 1 | 1 | 1 | 8 | 6 | 6 | 1 | 1 | 1 | 1 | 1 | 8 | 6 | 6 | 1 | 1 | 1 | 1 | 1 | 8 | 6 | 6 | 1 | 1 | 1 | 1 | 1 | 8 | 6 | 6 | 1 | 1 | 1 | 1 | 1 | 8 | 6 | 6 | 1 | 1 | 1 | 1 | 1 | 8 | 6 | 6 | 1 | 1 | 1 | 1 | 1 | 8 | 6 | 6 | 1 | 1 | 1 | 1 | 1 | 8 | 6 | 6 | 1 | 1 | 1 | 1 | 1 | 8 | 6 | 6 | 6 | 1 | 1 | 1 | 1
[21 empty] | OK, tilpasning | Mindste målte værdi |  | ln(µ) | δln(x) | Antal forskellige DL | Højeste DL | Laveste DL | [20 empty] | OK, tilpasning | Mindste målte værdi |  | ln(µ) | δln(x) | Antal forskellige DL | Højeste DL | Laveste DL |  | Prøvetagninsmetode | EMC | EMC | EMC | EMC | EMC | EMC | EMC | EMC | EMC | EMC | EMC | EMC | EMC | EMC | EMC | EMC | EMC | EMC | EMC | EMC | EMC | EMC | EMC | EMC | EMC | EMC | EMC | EMC | EMC | EMC | EMC | EMC | EMC | EMC | EMC | EMC | EMC | EMC | EMC | EMC | EMC | EMC | EMC | EMC | EMC | EMC | EMC | EMC | EMC | EMC | EMC | EMC | EMC | EMC | EMC | EMC | EMC | EMC | EMC | EMC | EMC | EMC | EMC | EMC | EMC | EMC | EMC | EMC | EMC | EMC | EMC | EMC | EMC | EMC | EMC | EMC | EMC
Parametre og næringssalte | Enhed
Konduktivitet (Ledningsevne) | µS/cm | 0 | 0 | 0 | [16 empty] | FALSE | [7 empty] | - | 0 | 0 | 0 | [16 empty] | FALSE | [7 empty] | -
Suspenderede stoffer | mg/L | 0 | 0 | 0 | [16 empty] | FALSE | [7 empty] | - | 0 | 0 | 0 | [16 empty] | FALSE | [7 empty] | -
BOD5 | mg/L | 0 | 0 | 0 | [16 empty] | FALSE | [7 empty] | - | 0 | 0 | 0 | [16 empty] | FALSE | [7 empty] | -
COD | mg/L | 0 | 0 | 0 | [16 empty] | FALSE | [7 empty] | - | 0 | 0 | 0 | [16 empty] | FALSE | [7 empty] | -
Total Nitrogen | mg/L | 48 | 48 | 0 | 1.5306 | 1.0326 | 1.5536 | 2.3103 | 0.27465 | 1.2573 | 1.5211 | 1.7421 | 1.9199 | FALSE | FALSE | FALSE | FALSE | TRUE | 0 | 0 | FALSE |  |  | 0.42567 | 0.17242 |  |  |  | - | 45 | 45 | 0 | 1.519 | 1.0326 | 1.5424 | 2.3103 | 0.27807 | 1.2536 | 1.4935 | 1.7348 | 1.9282 | FALSE | FALSE | FALSE | FALSE | TRUE | 0 | 0 | FALSE |  |  | 0.42567 | 0.17242 |  |  |  | - |  | 1.3164 | 1.4491 | 1.6814 | 1.2611 | 1.2942 |  |  |  | 1.7404 | 1.9116 | 2.1541 | 1.5977 | 1.6262 |  |  |  | 1.4723 | 1.5077 | 1.7668 | 1.3428 | 1.3899 |  |  |  | 1.9393 | 2.0742 | 2.3103 | 1.5514 | 1.7032 |  |  |  | 1.4917 | 1.547 | 1.7348 | 1.2486 | 1.2707 |  |  |  | 1.4935 | 1.5974 | 1.7532 | 1.2468 | 1.2987 |  |  |  | 1.5457 | 1.7473 | 1.9624 | 1.3844 | 1.4651 |  |  |  | 1.4697 | 1.5994 | 1.7579 | 1.2968 | 1.3545 |  |  |  | 1.2391 | 1.2826 | 1.4239 | 1.0326 | 1.0761 | [5 empty] | 1.8 | 1.83 | 1.5345
Total Phosphor | mg/L | 3 | 3 | 0 | 0.0041918 | 0.0024 | 0.004505 | 0.006 | 0.0018759 | 0.002943 | 0.0051151 | 0.0055575 | 0.005823 | FALSE | FALSE | FALSE | FALSE | FALSE | 0 | 0 | FALSE |  |  | -5.4746 | 0.40651 |  |  |  | - | 0 | 0 | 0 | [16 empty] | FALSE | [7 empty] | - | [75 empty] | 0.006 | 0.0024 | 0.0051151
[21 empty] | FALSE | [27 empty] | FALSE
Metaller | [20 empty] | FALSE | [27 empty] | FALSE
Arsen (As) | µg/L | 9 | 9 | 0 | 0.10869 | 0.088043 | 0.10944 | 0.13491 | 0.013761 | 0.096761 | 0.10984 | 0.11095 | 0.12568 | FALSE | FALSE | FALSE | FALSE | TRUE | 0 | 0 | FALSE |  |  | -2.2193 | 0.11838 |  |  |  | - | 9 | 9 | 0 | 0.10869 | 0.088043 | 0.10944 | 0.13491 | 0.013761 | 0.096761 | 0.10984 | 0.11095 | 0.12568 | FALSE | FALSE | FALSE | FALSE | TRUE | 0 | 0 | FALSE |  |  | -2.2193 | 0.11838 |  |  |  | - | [6 empty] | 0.11062 | [7 empty] | 0.10984 | [7 empty] | 0.09894 | [7 empty] | 0.13491 | [7 empty] | 0.099448 | [7 empty] | 0.12338 | [7 empty] | 0.10887 | [7 empty] | 0.11095 | [7 empty] | 0.088043
Arsen (As) filtreret | µg/L | 0 | 0 | 0 | [16 empty] | FALSE | [7 empty] | - | 0 | 0 | 0 | [16 empty] | FALSE | [7 empty] | -
Barium (Ba) | µg/L | 0 | 0 | 0 | [16 empty] | FALSE | [7 empty] | - | 0 | 0 | 0 | [16 empty] | FALSE | [7 empty] | -
Bly (Pb) | µg/L | 11 | 11 | 0 | 0.75805 | 0.51823 | 0.78446 | 1.1 | 0.21117 | 0.54181 | 0.79107 | 0.91357 | 1.0742 | FALSE | FALSE | FALSE | FALSE | FALSE | 0 | 0 | FALSE |  |  | -0.27701 | 0.26567 |  |  |  | - | 8 | 8 | 0 | 0.67525 | 0.51823 | 0.69062 | 0.89713 | 0.1562 | 0.53474 | 0.67403 | 0.81085 | 0.87827 | FALSE | FALSE | FALSE | FALSE | FALSE | 0 | 0 | FALSE |  |  | -0.27701 | 0.26567 |  |  |  | - | [6 empty] | 0.76327 | [7 empty] | 0.87019 | [7 empty] | 0.54181 | [7 empty] | 0.89713 | [7 empty] | 0.51823 | [7 empty] | 0.55844 | [15 empty] | 0.79107 | [7 empty] | 0.58478 |  |  |  |  | 0.93 | 1.1 | 1.0742
Bly (Pb) filtreret | µg/L | 0 | 0 | 0 | [16 empty] | FALSE | [7 empty] | - | 0 | 0 | 0 | [16 empty] | FALSE | [7 empty] | -
Cadmium (Cd) | µg/L | 9 | 9 | 0 | 0.027073 | 0.01989 | 0.027579 | 0.038978 | 0.0056928 | 0.020939 | 0.028531 | 0.030259 | 0.032079 | FALSE | FALSE | FALSE | FALSE | TRUE | 0 | 0 | FALSE |  |  | -3.6092 | 0.19301 |  |  |  | - | 9 | 9 | 0 | 0.027073 | 0.01989 | 0.027579 | 0.038978 | 0.0056928 | 0.020939 | 0.028531 | 0.030259 | 0.032079 | FALSE | FALSE | FALSE | FALSE | TRUE | 0 | 0 | FALSE |  |  | -3.6092 | 0.19301 |  |  |  | - | [6 empty] | 0.024336 | [7 empty] | 0.028531 | [7 empty] | 0.021201 | [7 empty] | 0.030354 | [7 empty] | 0.01989 | [7 empty] | 0.028571 | [7 empty] | 0.038978 | [7 empty] | 0.030259 | [7 empty] | 0.026087
Cadmium (Cd) filtreret | µg/L | 0 | 0 | 0 | [16 empty] | FALSE | [7 empty] | - | 0 | 0 | 0 | [16 empty] | FALSE | [7 empty] | -
Chrom (Cr) | µg/L | 9 | 9 | 0 | 0.17041 | 0.13977 | 0.17254 | 0.22446 | 0.029616 | 0.14361 | 0.16863 | 0.17699 | 0.21608 | FALSE | FALSE | FALSE | FALSE | FALSE | 0 | 0 | FALSE |  |  | -1.7695 | 0.1564 |  |  |  | - | 9 | 9 | 0 | 0.17041 | 0.13977 | 0.17254 | 0.22446 | 0.029616 | 0.14361 | 0.16863 | 0.17699 | 0.21608 | FALSE | FALSE | FALSE | FALSE | FALSE | 0 | 0 | FALSE |  |  | -1.7695 | 0.1564 |  |  |  | - | [6 empty] | 0.17699 | [7 empty] | 0.21398 | [7 empty] | 0.15312 | [7 empty] | 0.16863 | [7 empty] | 0.1547 | [7 empty] | 0.17662 | [7 empty] | 0.22446 | [7 empty] | 0.13977 | [7 empty] | 0.14457
Chrom (Cr) filtreret | µg/L | 0 | 0 | 0 | [16 empty] | FALSE | [7 empty] | - | 0 | 0 | 0 | [16 empty] | FALSE | [7 empty] | -
Jern (Fe) | mg/L | 9 | 9 | 0 | 0.050036 | 0.040047 | 0.050999 | 0.070168 | 0.010834 | 0.040753 | 0.046201 | 0.06103 | 0.063426 | FALSE | FALSE | FALSE | FALSE | FALSE | 0 | 0 | FALSE |  |  | -2.995 | 0.1939 |  |  |  | - | 9 | 9 | 0 | 0.050036 | 0.040047 | 0.050999 | 0.070168 | 0.010834 | 0.040753 | 0.046201 | 0.06103 | 0.063426 | FALSE | FALSE | FALSE | FALSE | FALSE | 0 | 0 | FALSE |  |  | -2.995 | 0.1939 |  |  |  | - | [6 empty] | 0.040929 | [7 empty] | 0.051355 | [7 empty] | 0.040047 | [7 empty] | 0.045531 | [7 empty] | 0.041989 | [7 empty] | 0.06174 | [7 empty] | 0.070168 | [7 empty] | 0.06103 | [7 empty] | 0.046201
Jern (Fe) filtreret | mg/L | 0 | 0 | 0 | [16 empty] | FALSE | [7 empty] | - | 0 | 0 | 0 | [16 empty] | FALSE | [7 empty] | -
Kobber (Cu) | µg/L | 10 | 10 | 0 | 0.99951 | 0.79646 | 1.0141 | 1.3575 | 0.18631 | 0.82665 | 0.98815 | 1.0808 | 1.2789 | FALSE | TRUE | FALSE | FALSE | FALSE | 0 | 0 | FALSE |  |  | -0.00049098 | 0.16931 |  |  |  | - | 7 | 7 | 0 | 1.03 | 0.79646 | 1.0478 | 1.3575 | 0.21044 | 0.83449 | 1.0556 | 1.1796 | 1.3051 | FALSE | FALSE | FALSE | FALSE | FALSE | 0 | 0 | FALSE |  |  | -0.00049098 | 0.16931 |  |  |  | - | [6 empty] | 0.79646 | [7 empty] | 1.0556 | [7 empty] | 0.85984 | [7 empty] | 1.3575 | [7 empty] | 0.90608 | [7 empty] | 1.2701 | [23 empty] | 1.0891 |  |  |  |  | 1.03 | 0.83 | 0.94629
Kobber (Cu) filtreret | µg/L | 0 | 0 | 0 | [16 empty] | FALSE | [7 empty] | - | 0 | 0 | 0 | [16 empty] | FALSE | [7 empty] | -
Kviksølv (Hg) | µg/L | 0 | 0 | 0 | [16 empty] | FALSE | [7 empty] | - | 0 | 0 | 0 | [16 empty] | FALSE | [7 empty] | -
Kviksølv (Hg) filtreret | µg/L | 0 | 0 | 0 | [16 empty] | FALSE | [7 empty] | - | 0 | 0 | 0 | [16 empty] | FALSE | [7 empty] | -
Nikkel (Ni) | µg/L | 9 | 9 | 0 | 0.2188 | 0.18545 | 0.21966 | 0.24565 | 0.020275 | 0.19638 | 0.22379 | 0.23506 | 0.238 | FALSE | FALSE | FALSE | FALSE | FALSE | 0 | 0 | FALSE |  |  | -1.5196 | 0.089779 |  |  |  | - | 9 | 9 | 0 | 0.2188 | 0.18545 | 0.21966 | 0.24565 | 0.020275 | 0.19638 | 0.22379 | 0.23506 | 0.238 | FALSE | FALSE | FALSE | FALSE | FALSE | 0 | 0 | FALSE |  |  | -1.5196 | 0.089779 |  |  |  | - | [6 empty] | 0.19912 | [7 empty] | 0.18545 | [7 empty] | 0.22379 | [7 empty] | 0.23609 | [7 empty] | 0.22099 | [7 empty] | 0.23506 | [7 empty] | 0.20027 | [7 empty] | 0.23055 | [7 empty] | 0.24565
Nikkel (Ni) filtreret | µg/L | 0 | 0 | 0 | [16 empty] | FALSE | [7 empty] | - | 0 | 0 | 0 | [16 empty] | FALSE | [7 empty] | -
Vanadium (V) | µg/L | 0 | 0 | 0 | [16 empty] | FALSE | [7 empty] | - | 0 | 0 | 0 | [16 empty] | FALSE | [7 empty] | -
Vanadium (V) filtreret | µg/L | 0 | 0 | 0 | [16 empty] | FALSE | [7 empty] | - | 0 | 0 | 0 | [16 empty] | FALSE | [7 empty] | -
Zink (Zn) | µg/L | 12 | 12 | 0 | 9.1291 | 6.969 | 9.2608 | 11.9 | 1.6287 | 7.4408 | 9.2763 | 10.553 | 11.0941 | FALSE | FALSE | FALSE | FALSE | FALSE | 0 | 0 | FALSE |  |  | 2.2115 | 0.17051 |  |  |  | - | 9 | 9 | 0 | 9.1675 | 6.969 | 9.2792 | 11.1298 | 1.4952 | 7.5187 | 9.8234 | 10.4798 | 10.8438 | FALSE | FALSE | FALSE | FALSE | FALSE | 0 | 0 | FALSE |  |  | 2.2115 | 0.17051 |  |  |  | - | [6 empty] | 6.969 | [7 empty] | 9.9857 | [7 empty] | 7.6561 | [7 empty] | 11.1298 | [7 empty] | 8.7293 | [7 empty] | 9.8234 | [7 empty] | 10.4798 | [7 empty] | 10.7723 | [7 empty] | 7.9674 |  |  |  |  | 11.9 | 8.3 | 7.4169
Zink (Zn) filtreret | µg/L | 0 | 0 | 0 | [16 empty] | FALSE | [7 empty] | - | 0 | 0 | 0 | [16 empty] | FALSE | [7 empty] | -
[21 empty] | FALSE | [27 empty] | FALSE
PAH'er | [20 empty] | FALSE | [27 empty] | FALSE
1-Methylnaphthalen | µg/L | 13 | 13 | 0 | 0.0029441 | 0.00041787 | 0.006567 | 0.033696 | 0.009547 | 0.00059896 | 0.0025072 | 0.0070718 | 0.016444 | FALSE | FALSE | FALSE | FALSE | FALSE | 0 | 0 | FALSE |  |  | -5.828 | 1.2791 |  |  |  | - | 13 | 13 | 0 | 0.0029441 | 0.00041787 | 0.006567 | 0.033696 | 0.009547 | 0.00059896 | 0.0025072 | 0.0070718 | 0.016444 | FALSE | FALSE | FALSE | FALSE | FALSE | 0 | 0 | FALSE |  |  | -5.828 | 1.2791 |  |  |  | - | [8 empty] | 0.002323 | [7 empty] | 0.00057061 | [6 empty] | 0.0011779 | [7 empty] | 0.0070826 | 0.0064081 | [6 empty] | 0.018785 | 0.0070718 | [14 empty] | 0.00071237 | 0.0025538 | [6 empty] | 0.00041787 | 0.0025072 | [6 empty] | 0.033696 | 0.0020652
2-Methylnaphthalen | µg/L | 14 | 14 | 0 | 0.0044758 | 0.0005531 | 0.011854 | 0.06087 | 0.01747 | 0.00060914 | 0.0042307 | 0.012732 | 0.032376 | FALSE | FALSE | FALSE | FALSE | FALSE | 0 | 0 | FALSE |  |  | -5.4091 | 1.4759 |  |  |  | - | 14 | 14 | 0 | 0.0044758 | 0.0005531 | 0.011854 | 0.06087 | 0.01747 | 0.00060914 | 0.0042307 | 0.012732 | 0.032376 | FALSE | FALSE | FALSE | FALSE | FALSE | 0 | 0 | FALSE |  |  | -5.4091 | 1.4759 |  |  |  | - | [7 empty] | 0.0005531 | [7 empty] | 0.00071327 | 0.0068474 | [6 empty] | 0.0022379 | [7 empty] | 0.012816 | 0.012479 | [6 empty] | 0.038674 | 0.01768 | [14 empty] | 0.00056452 | 0.002957 | [6 empty] | 0.0012392 | 0.0055043 | [6 empty] | 0.06087 | 0.0028261
Acenaphthen | µg/L | 12 | 12 | 0 | 0.00065285 | 7.1078e-05 | 0.0011479 | 0.0047114 | 0.0013418 | 0.00026494 | 0.00058436 | 0.0012837 | 0.0023874 | FALSE | TRUE | FALSE | FALSE | TRUE | 0 | 0 | FALSE |  |  | -7.3342 | 1.103 |  |  |  | - | 11 | 11 | 0 | 0.00079867 | 0.00025974 | 0.0012458 | 0.0047114 | 0.0013616 | 0.00031169 | 0.00066282 | 0.0015556 | 0.0024194 | FALSE | FALSE | FALSE | FALSE | FALSE | 0 | 0 | FALSE |  |  | -7.3342 | 1.103 |  |  |  | - | [23 empty] | 0.00035336 | 0.0047114 | [6 empty] | 0.0010118 | 0.0005059 | [6 empty] | 0.0020994 | [7 empty] | 0.00031169 | 0.00025974 | [6 empty] | 0.0010081 | 0.0024194 | [6 empty] | 0.00036023 | 0.00066282 | [9 empty] | 7.1078e-05
Acenaphthylen | µg/L | 14 | 14 | 0 | 0.0021184 | 0.00040323 | 0.0029481 | 0.007418 | 0.002044 | 0.00052957 | 0.0029088 | 0.004286 | 0.0045478 | FALSE | FALSE | FALSE | FALSE | FALSE | 0 | 0 | FALSE |  |  | -6.1571 | 0.92149 |  |  |  | - | 14 | 14 | 0 | 0.0021184 | 0.00040323 | 0.0029481 | 0.007418 | 0.002044 | 0.00052957 | 0.0029088 | 0.004286 | 0.0045478 | FALSE | FALSE | FALSE | FALSE | FALSE | 0 | 0 | FALSE |  |  | -6.1571 | 0.92149 |  |  |  | - | [7 empty] | 0.0045354 | 0.0005531 | [6 empty] | 0.007418 | 0.0039943 | [6 empty] | 0.0029446 | 0.0025913 | [6 empty] | 0.0042159 | 0.0045531 | [6 empty] | 0.0028729 | 0.0043094 | [6 empty] | 0.00087013 | 0.00051948 | [6 empty] | 0.0014919 | 0.00040323
Anthracen | µg/L | 9 | 9 | 0 | 0.00040341 | 1.4409e-05 | 0.0027293 | 0.021201 | 0.0069343 | 0.00010678 | 0.00056452 | 0.00084317 | 0.0049482 | FALSE | FALSE | FALSE | FALSE | TRUE | 0 | 0 | FALSE |  |  | -7.8155 | 1.8678 |  |  |  | - | 9 | 9 | 0 | 0.00040341 | 1.4409e-05 | 0.0027293 | 0.021201 | 0.0069343 | 0.00010678 | 0.00056452 | 0.00084317 | 0.0049482 | FALSE | FALSE | FALSE | FALSE | TRUE | 0 | 0 | FALSE |  |  | -7.8155 | 1.8678 |  |  |  | - | [7 empty] | 0.00088496 | [7 empty] | 0.00057061 | [8 empty] | 0.021201 | [6 empty] | 0.00084317 | [15 empty] | 0.00022078 | 0.00012987 | [6 empty] | 0.00056452 | 0.00013441 | [6 empty] | 1.4409e-05
Benzen | µg/L | 0 | 0 | 0 | [16 empty] | FALSE | [7 empty] | - | 0 | 0 | 0 | [16 empty] | FALSE | [7 empty] | -
Benzo(a)anthracen | µg/L | 13 | 13 | 0 | 0.00077262 | 0.00020173 | 0.0010351 | 0.0039823 | 0.0009734 | 0.00030727 | 0.0008245 | 0.0011299 | 0.0014896 | FALSE | TRUE | FALSE | FALSE | TRUE | 0 | 1 | FALSE |  |  | -7.1657 | 0.74888 |  |  |  | - | 13 | 13 | 0 | 0.00077262 | 0.00020173 | 0.0010351 | 0.0039823 | 0.0009734 | 0.00030727 | 0.0008245 | 0.0011299 | 0.0014896 | FALSE | TRUE | FALSE | FALSE | TRUE | 0 | 1 | FALSE |  |  | -7.1657 | 0.74888 |  |  |  | - | [7 empty] | 0.0039823 | [7 empty] | 0.0014265 | [7 empty] | 0.00058893 | 0.0008245 | [14 empty] | 0.00099448 | [7 empty] | 0.0011299 | 0.00090909 | [6 empty] | 0.0015054 | 0.00026882 | [6 empty] | 0.00020173 | 0.0004611 | [6 empty] | 0.00067391 | 0.00048913
Benzo(a)pyren | µg/L | 17 | 17 | 0 | 0.001248 | 7.2046e-05 | 0.0023499 | 0.0057715 | 0.0019444 | 8.182e-05 | 0.0022849 | 0.0037611 | 0.0051153 | FALSE | FALSE | FALSE | FALSE | FALSE | 0 | 0 | FALSE |  |  | -6.6862 | 1.4462 |  |  |  | - | 16 | 16 | 0 | 0.0014879 | 7.2046e-05 | 0.0024921 | 0.0057715 | 0.0019147 | 0.00033127 | 0.0023579 | 0.0040575 | 0.005134 | FALSE | FALSE | FALSE | FALSE | FALSE | 0 | 0 | FALSE |  |  | -6.6862 | 1.4462 |  |  |  | - | [7 empty] | 0.0037611 | [7 empty] | 0.0012839 | [7 empty] | 0.004947 | 0.0057715 | [6 empty] | 0.0025295 | 0.0052277 | [6 empty] | 0.0024309 | 0.0024309 | [6 empty] | 0.0015455 | 0.0011688 | [6 empty] | 0.0050403 | 0.0022849 | [6 empty] | 8.6455e-05 | 7.2046e-05 | [6 empty] | 0.00057609 | 0.00071739 |  | 7.4866e-05
Benzo(b+j+k)fluoranthen | µg/L | 19 | 19 | 0 | 0.0047848 | 7.1078e-05 | 0.0090715 | 0.033149 | 0.0085085 | 0.00091475 | 0.0068316 | 0.013273 | 0.019039 | FALSE | FALSE | FALSE | FALSE | FALSE | 0 | 0 | FALSE |  |  | -5.3423 | 1.4587 |  |  |  | - | 18 | 18 | 0 | 0.0060455 | 0.00042391 | 0.0095715 | 0.033149 | 0.0084631 | 0.0016276 | 0.0068703 | 0.013585 | 0.019283 | FALSE | FALSE | FALSE | FALSE | FALSE | 0 | 0 | FALSE |  |  | -5.3423 | 1.4587 |  |  |  | - | [7 empty] | 0.014381 | 0.0018805 | [6 empty] | 0.010842 | 0.0057061 | [6 empty] | 0.0068316 | 0.0025913 | [6 empty] | 0.012648 | 0.01855 | [6 empty] | 0.020994 | 0.033149 | [6 empty] | 0.0069091 | 0.0049351 | [6 empty] | 0.013898 | 0.011022 | [6 empty] | 0.0010375 | 0.0030115 | [6 empty] | 0.0034783 | 0.00042391 |  | 7.1078e-05
Benzo(g,h,i)perylen | µg/L | 18 | 18 | 0 | 0.001415 | 7.1078e-05 | 0.0021827 | 0.0063053 | 0.0018419 | 0.00053122 | 0.0017987 | 0.0024134 | 0.0051973 | FALSE | FALSE | FALSE | FALSE | FALSE | 0 | 0 | FALSE |  |  | -6.5606 | 1.1105 |  |  |  | - | 17 | 17 | 0 | 0.0016872 | 0.00017291 | 0.0023069 | 0.0063053 | 0.0018192 | 0.00070619 | 0.0018182 | 0.0024309 | 0.005313 | FALSE | FALSE | FALSE | FALSE | FALSE | 0 | 0 | FALSE |  |  | -6.5606 | 1.1105 |  |  |  | - | [7 empty] | 0.0063053 | [7 empty] | 0.0048502 | 0.0018545 | [6 empty] | 0.0010601 | 0.0060071 | [6 empty] | 0.0023609 | 0.0010118 | [6 empty] | 0.0024309 | 0.0020994 | [6 empty] | 0.0017792 | 0.0018182 | [6 empty] | 0.0033871 | 0.0014785 | [6 empty] | 0.00017291 | 0.00072046 | [6 empty] | 0.0011957 | 0.00068478 |  | 7.1078e-05
Chrysen | µg/L | 0 | 0 | 0 | [16 empty] | FALSE | [7 empty] | - | 0 | 0 | 0 | [16 empty] | FALSE | [7 empty] | -
Chrysen/ Triphenylen | µg/L | 17 | 17 | 0 | 0.0026798 | 0.00053763 | 0.003471 | 0.0091814 | 0.0024671 | 0.00093561 | 0.0027935 | 0.005059 | 0.0067154 | FALSE | FALSE | FALSE | FALSE | FALSE | 0 | 0 | FALSE |  |  | -5.922 | 0.76499 |  |  |  | - | 17 | 17 | 0 | 0.0026798 | 0.00053763 | 0.003471 | 0.0091814 | 0.0024671 | 0.00093561 | 0.0027935 | 0.005059 | 0.0067154 | FALSE | FALSE | FALSE | FALSE | FALSE | 0 | 0 | FALSE |  |  | -5.922 | 0.76499 |  |  |  | - | [7 empty] | 0.0091814 | [7 empty] | 0.0081312 | 0.0022825 | [6 empty] | 0.0057715 | 0.0012956 | [6 empty] | 0.005059 | 0.0010118 | [6 empty] | 0.0050829 | 0.0020994 | [6 empty] | 0.0036623 | 0.0027273 | [6 empty] | 0.0028091 | 0.00053763 | [6 empty] | 0.00082133 | 0.0022622 | [6 empty] | 0.0027935 | 0.0034783
Dibenz(a,h)anthracen | µg/L | 13 | 13 | 0 | 0.00090782 | 4.3228e-05 | 0.0016567 | 0.004646 | 0.0016045 | 0.00024824 | 0.00099448 | 0.001989 | 0.0040838 | FALSE | FALSE | FALSE | FALSE | FALSE | 0 | 0 | FALSE |  |  | -7.0045 | 1.2914 |  |  |  | - | 13 | 13 | 0 | 0.00090782 | 4.3228e-05 | 0.0016567 | 0.004646 | 0.0016045 | 0.00024824 | 0.00099448 | 0.001989 | 0.0040838 | FALSE | FALSE | FALSE | FALSE | FALSE | 0 | 0 | FALSE |  |  | -7.0045 | 1.2914 |  |  |  | - | [7 empty] | 0.004646 | 0.0040929 | [6 empty] | 0.00057061 | [15 empty] | 0.0013491 | 0.0040472 | [6 empty] | 0.001989 | 0.00099448 | [6 empty] | 0.00037662 | 0.00038961 | [6 empty] | 0.0018817 | 0.00094086 | [6 empty] | 0.00021614 | 4.3228e-05
Ethylbenzen | µg/L | 0 | 0 | 0 | [16 empty] | FALSE | [7 empty] | - | 0 | 0 | 0 | [16 empty] | FALSE | [7 empty] | -
Fluoranthen | µg/L | 17 | 17 | 0 | 0.0053487 | 0.00040323 | 0.0071989 | 0.015264 | 0.0043175 | 0.0015119 | 0.0063604 | 0.0096121 | 0.012939 | FALSE | FALSE | FALSE | FALSE | FALSE | 0 | 0 | FALSE |  |  | -5.2309 | 0.95572 |  |  |  | - | 16 | 16 | 0 | 0.0050858 | 0.00040323 | 0.0069001 | 0.015264 | 0.0042738 | 0.0013921 | 0.0062156 | 0.0084528 | 0.013039 | FALSE | FALSE | FALSE | FALSE | FALSE | 0 | 0 | FALSE |  |  | -5.2309 | 0.95572 |  |  |  | - | [7 empty] | 0.014381 | 0.0019912 | [6 empty] | 0.015264 | 0.011698 | [6 empty] | 0.0063604 | 0.004947 | [6 empty] | 0.0096121 | 0.0060708 | [6 empty] | 0.0080663 | 0.0059669 | [6 empty] | 0.0068312 | 0.0058442 | [6 empty] | 0.00079301 | 0.00040323 | [14 empty] | 0.0045652 | 0.0076087 |  | 0.011979
Fluoren | µg/L | 16 | 16 | 0 | 0.0015649 | 0.0002987 | 0.002222 | 0.0068011 | 0.0019565 | 0.00059698 | 0.0014163 | 0.0028269 | 0.0053405 | FALSE | TRUE | FALSE | FALSE | TRUE | 0 | 0 | FALSE |  |  | -6.4599 | 0.8626 |  |  |  | - | 15 | 15 | 0 | 0.0015772 | 0.0002987 | 0.0022774 | 0.0068011 | 0.0020121 | 0.00055551 | 0.0014409 | 0.0028269 | 0.0054028 | FALSE | TRUE | FALSE | FALSE | FALSE | 0 | 0 | FALSE |  |  | -6.4599 | 0.8626 |  |  |  | - | [7 empty] | 0.00099558 | [7 empty] | 0.0019971 | 0.00085592 | [6 empty] | 0.0028269 | 0.0028269 | [6 empty] | 0.0011804 | 0.0011804 | [14 empty] | 0.0002987 | 0.00038961 | [6 empty] | 0.0068011 | 0.0018817 | [6 empty] | 0.0014409 | 0.0050288 | [6 empty] | 0.0056522 | 0.00080435 |  | 0.0013916
Indeno(1,2,3-cd)pyren | µg/L | 18 | 18 | 0 | 0.0016979 | 7.1078e-05 | 0.0024773 | 0.0067478 | 0.0018345 | 0.00067579 | 0.0017597 | 0.003717 | 0.0047547 | FALSE | FALSE | FALSE | FALSE | FALSE | 0 | 0 | FALSE |  |  | -6.3784 | 1.0663 |  |  |  | - | 17 | 17 | 0 | 0.0020464 | 0.00030259 | 0.0026188 | 0.0067478 | 0.0017868 | 0.001041 | 0.0018182 | 0.0039247 | 0.0048295 | FALSE | FALSE | FALSE | FALSE | FALSE | 0 | 0 | FALSE |  |  | -6.3784 | 1.0663 |  |  |  | - | [7 empty] | 0.0067478 | [7 empty] | 0.0052782 | 0.0015692 | [6 empty] | 0.0028269 | 0.0011779 | [6 empty] | 0.0043845 | 0.0011804 | [6 empty] | 0.0045304 | 0.0030939 | [6 empty] | 0.0017013 | 0.0018182 | [6 empty] | 0.0039247 | 0.0013441 | [6 empty] | 0.00030259 | 0.00083573 | [6 empty] | 0.0022826 | 0.0015217 |  | 7.1078e-05
Naphthalen | µg/L | 16 | 16 | 0 | 0.0071854 | 0.00044355 | 0.013135 | 0.038043 | 0.012117 | 0.0014741 | 0.0090086 | 0.019041 | 0.029834 | FALSE | FALSE | FALSE | FALSE | FALSE | 0 | 0 | FALSE |  |  | -4.9357 | 1.2946 |  |  |  | - | 16 | 16 | 0 | 0.0071854 | 0.00044355 | 0.013135 | 0.038043 | 0.012117 | 0.0014741 | 0.0090086 | 0.019041 | 0.029834 | FALSE | FALSE | FALSE | FALSE | FALSE | 0 | 0 | FALSE |  |  | -4.9357 | 1.2946 |  |  |  | - | [7 empty] | 0.004646 | 0.00077434 | [6 empty] | 0.0044223 | 0.0094151 | [6 empty] | 0.0048292 | 0.027091 | [6 empty] | 0.016358 | 0.015852 | [6 empty] | 0.028729 | 0.030939 | [14 empty] | 0.00044355 | 0.0086022 | [6 empty] | 0.0022767 | 0.015562 | [6 empty] | 0.038043 | 0.0021739
Phenanthren | µg/L | 18 | 18 | 0 | 0.0062517 | 0.00090778 | 0.0079554 | 0.027091 | 0.0058071 | 0.0027463 | 0.0073379 | 0.0095097 | 0.012045 | FALSE | FALSE | FALSE | FALSE | FALSE | 0 | 1 | FALSE |  |  | -5.0749 | 0.74917 |  |  |  | - | 17 | 17 | 0 | 0.0059921 | 0.00090778 | 0.0076672 | 0.027091 | 0.0058515 | 0.0026228 | 0.006902 | 0.0089376 | 0.010719 | FALSE | FALSE | FALSE | FALSE | FALSE | 0 | 1 | FALSE |  |  | -5.0749 | 0.74917 |  |  |  | - | [7 empty] | 0.010066 | [7 empty] | 0.011698 | 0.0097004 | [6 empty] | 0.0077739 | 0.027091 | [6 empty] | 0.0089376 | 0.0086003 | [6 empty] | 0.0087293 | 0.0055249 | [6 empty] | 0.0033636 | 0.0031169 | [6 empty] | 0.0047446 | 0.0018817 | [6 empty] | 0.00090778 | 0.006902 | [6 empty] | 0.0051087 | 0.0061957 |  | 0.012856
Pyren | µg/L | 19 | 19 | 0 | 0.0037698 | 0.00099558 | 0.0045838 | 0.0099857 | 0.0027236 | 0.0013874 | 0.0038674 | 0.0061689 | 0.0083156 | FALSE | FALSE | FALSE | FALSE | FALSE | 0 | 0 | FALSE |  |  | -5.5807 | 0.66879 |  |  |  | - | 18 | 18 | 0 | 0.0036478 | 0.00099558 | 0.0044599 | 0.0099857 | 0.0027469 | 0.0013419 | 0.0038168 | 0.0054691 | 0.0084792 | FALSE | FALSE | FALSE | FALSE | FALSE | 0 | 0 | FALSE |  |  | -5.5807 | 0.66879 |  |  |  | - | [7 empty] | 0.0096239 | 0.00099558 | [6 empty] | 0.0099857 | 0.0079886 | [6 empty] | 0.0034158 | 0.0022379 | [6 empty] | 0.0074199 | 0.0030354 | [6 empty] | 0.0053039 | 0.0038674 | [6 empty] | 0.0041299 | 0.0037662 | [6 empty] | 0.0055242 | 0.0014785 | [6 empty] | 0.0010231 | 0.0029827 | [6 empty] | 0.0025 | 0.005 |  | 0.0068136
Toluen | µg/L | 0 | 0 | 0 | [16 empty] | FALSE | [7 empty] | - | 0 | 0 | 0 | [16 empty] | FALSE | [7 empty] | -
[21 empty] | FALSE | [27 empty] | FALSE
Phthlater | [20 empty] | FALSE | [27 empty] | FALSE
BBP (Benzylbutylphthalat) | µg/L | 0 | 0 | 0 | [16 empty] | FALSE | [7 empty] | - | 0 | 0 | 0 | [16 empty] | FALSE | [7 empty] | -
DBP (Dibutylphtalat) | µg/L | 0 | 0 | 0 | [16 empty] | FALSE | [7 empty] | - | 0 | 0 | 0 | [16 empty] | FALSE | [7 empty] | -
DEHP | µg/L | 0 | 0 | 0 | [16 empty] | FALSE | [7 empty] | - | 0 | 0 | 0 | [16 empty] | FALSE | [7 empty] | -
Di-(2-ethylhexyl)adipat (DEHA) | µg/L | 0 | 0 | 0 | [16 empty] | FALSE | [7 empty] | - | 0 | 0 | 0 | [16 empty] | FALSE | [7 empty] | -
[21 empty] | FALSE | [27 empty] | FALSE
Pesticider | [20 empty] | FALSE | [27 empty] | FALSE
2,6-Dichlorbenzamid (BAM) | µg/L | 0 | 0 | 0 | [16 empty] | FALSE | [7 empty] | - | 0 | 0 | 0 | [16 empty] | FALSE | [7 empty] | -
AMPA | µg/L | 0 | 0 | 0 | [16 empty] | FALSE | [7 empty] | - | 0 | 0 | 0 | [16 empty] | FALSE | [7 empty] | -
Bentazon | µg/L | 0 | 0 | 0 | [16 empty] | FALSE | [7 empty] | - | 0 | 0 | 0 | [16 empty] | FALSE | [7 empty] | -
Glyphosat | µg/L | 0 | 0 | 0 | [16 empty] | FALSE | [7 empty] | - | 0 | 0 | 0 | [16 empty] | FALSE | [7 empty] | -
Isoproturon | µg/L | 8 | 8 | 2 | 0.00068503 | 7.7922e-05 | 0.0010373 | 0.003 | 0.00091609 | 0.00027073 | 0.00090973 | 0.0012413 | 0.0018975 | FALSE | FALSE | FALSE | FALSE | TRUE | 0 | 0 | FALSE |  |  | -7.4988 | 1.1271 | >1 | 0.00285 | 0.00236 | Flere forskellige detektionsgrænser observeret. Ingen tilpasning til log-normal. | 7 | 7 | 2 | 0.00055473 | 7.7922e-05 | 0.00075689 | 0.001425 | 0.00049531 | 0.00024318 | 0.00071327 | 0.0011431 | 0.001278 | FALSE | FALSE | FALSE | FALSE | FALSE | 0 | 0 | FALSE |  |  | -7.4988 | 1.1271 | >1 | 0.00285 | 0.00236 | Flere forskellige detektionsgrænser observeret. Ingen tilpasning til log-normal. | [7 empty] | 0.00044248 | 0.0011062 | [6 empty] | <2,85E-03 | 0.00071327 | [6 empty] | 0.00035336 | <2,36E-03 | [22 empty] | 7.7922e-05 | [26 empty] | 0.003
Prosulfocarb | µg/L | 16 | 16 | 0 | 0.084581 | 0.03683 | 0.094079 | 0.18688 | 0.045453 | 0.048898 | 0.083102 | 0.11086 | 0.16378 | FALSE | FALSE | FALSE | FALSE | FALSE | 0 | 0 | FALSE |  |  | -2.47 | 0.46413 |  |  |  | - | 16 | 16 | 0 | 0.084581 | 0.03683 | 0.094079 | 0.18688 | 0.045453 | 0.048898 | 0.083102 | 0.11086 | 0.16378 | FALSE | FALSE | FALSE | FALSE | FALSE | 0 | 0 | FALSE |  |  | -2.47 | 0.46413 |  |  |  | - | [7 empty] | 0.084071 | 0.091814 | [6 empty] | 0.16262 | 0.18688 | [6 empty] | 0.10365 | 0.068316 | [6 empty] | 0.064924 | 0.056492 | [6 empty] | 0.067403 | 0.10055 | [6 empty] | 0.16494 | 0.13247 | [14 empty] | 0.03683 | 0.082133 | [6 empty] | 0.041304 | 0.06087
Terbutryn | µg/L | 0 | 0 | 0 | [16 empty] | FALSE | [7 empty] | - | 0 | 0 | 0 | [16 empty] | FALSE | [7 empty] | -
Mechlorprop | µg/L | 1 | 1 | 0 | 0.002 | 0.002 | 0.002 | 0.002 |  | 0.002 | 0.002 | 0.002 | 0.002 | TRUE | FALSE | FALSE | FALSE | NA |  |  | FALSE |  |  | -6.2146 | 9.3622e-16 |  |  |  | - | 0 | 0 | 0 | [16 empty] | FALSE | [7 empty] | - | [74 empty] | 0.002
[21 empty] | FALSE | [27 empty] | FALSE
Phenoler | [20 empty] | FALSE | [27 empty] | FALSE
2,4-dichlorphenol | µg/L | 0 | 0 | 0 | [16 empty] | FALSE | [7 empty] | - | 0 | 0 | 0 | [16 empty] | FALSE | [7 empty] | -
4-n-nonylphenol | µg/L | 0 | 0 | 0 | [16 empty] | FALSE | [7 empty] | - | 0 | 0 | 0 | [16 empty] | FALSE | [7 empty] | -
Bisphenol A | µg/L | 0 | 0 | 0 | [16 empty] | FALSE | [7 empty] | - | 0 | 0 | 0 | [16 empty] | FALSE | [7 empty] | -
Nonylphenoler | µg/L | 0 | 0 | 0 | [16 empty] | FALSE | [7 empty] | - | 0 | 0 | 0 | [16 empty] | FALSE | [7 empty] | -
NPE | µg/L | 0 | 0 | 0 | [16 empty] | FALSE | [7 empty] | - | 0 | 0 | 0 | [16 empty] | FALSE | [7 empty] | -
Pentachlorphenol | µg/L | 0 | 0 | 0 | [16 empty] | FALSE | [7 empty] | - | 0 | 0 | 0 | [16 empty] | FALSE | [7 empty] | -
[21 empty] | FALSE | [7 empty] | - | [19 empty] | FALSE | [7 empty] | -
Kulbrinter | [20 empty] | FALSE | [27 empty] | FALSE
Sum af xylener: xylener (o,-m- og p-xylen) | µg/L | 0 | 0 | 0 | [16 empty] | FALSE | [7 empty] | - | 0 | 0 | 0 | [16 empty] | FALSE | [7 empty] | -
[21 empty] | FALSE | [27 empty] | FALSE
PFAS stoffer | [20 empty] | FALSE | [27 empty] | FALSE
PFOA (Perfluoroktansyre) | ng/L | 1 | 1 | 0 | 0.22 | 0.22 | 0.22 | 0.22 |  | 0.22 | 0.22 | 0.22 | 0.22 | TRUE | FALSE | FALSE | FALSE | NA |  |  | FALSE |  |  | -1.5141 | 2.3406e-16 |  |  |  | - | 1 | 1 | 0 | 0.22 | 0.22 | 0.22 | 0.22 |  | 0.22 | 0.22 | 0.22 | 0.22 | TRUE | FALSE | FALSE | FALSE | NA |  |  | FALSE |  |  | -1.5141 | 2.3406e-16 |  |  |  | - | [73 empty] | 0.22
PFOS (Perfluoroktansulfonsyre) | ng/L | 1 | 1 | 0 | 0.25 | 0.25 | 0.25 | 0.25 |  | 0.25 | 0.25 | 0.25 | 0.25 | TRUE | FALSE | FALSE | FALSE | NA |  |  | FALSE |  |  | -1.3863 | 2.3406e-16 |  |  |  | - | 1 | 1 | 0 | 0.25 | 0.25 | 0.25 | 0.25 |  | 0.25 | 0.25 | 0.25 | 0.25 | TRUE | FALSE | FALSE | FALSE | NA |  |  | FALSE |  |  | -1.3863 | 2.3406e-16 |  |  |  | - | [73 empty] | 0.25
PFHxS (Perfluorhexansulfonsyre) | ng/L | 1 | 1 | 0 | 0.06 | 0.06 | 0.06 | 0.06 |  | 0.06 | 0.06 | 0.06 | 0.06 | TRUE | FALSE | FALSE | FALSE | NA |  |  | FALSE |  |  | -2.8134 | 0 |  |  |  | - | 1 | 1 | 0 | 0.06 | 0.06 | 0.06 | 0.06 |  | 0.06 | 0.06 | 0.06 | 0.06 | TRUE | FALSE | FALSE | FALSE | NA |  |  | FALSE |  |  | -2.8134 | 0 |  |  |  | - | [73 empty] | 0.06
PFNA (Perfluornonansyre) | ng/L | 1 | 1 | 0 | 0.1 | 0.1 | 0.1 | 0.1 |  | 0.1 | 0.1 | 0.1 | 0.1 | TRUE | FALSE | FALSE | FALSE | NA |  |  | FALSE |  |  | -2.3026 | 0 |  |  |  | - | 1 | 1 | 0 | 0.1 | 0.1 | 0.1 | 0.1 |  | 0.1 | 0.1 | 0.1 | 0.1 | TRUE | FALSE | FALSE | FALSE | NA |  |  | FALSE |  |  | -2.3026 | 0 |  |  |  | - | [73 empty] | 0.1
Sum 4 PFAS (PFOA,PFOS,PFNA og PFHxS) | µg/L | 1 | 1 | 0 | 0.00063 | 0.00063 | 0.00063 | 0.00063 |  | 0.00063 | 0.00063 | 0.00063 | 0.00063 | TRUE | FALSE | FALSE | FALSE | NA |  |  | FALSE |  |  | -7.3698 | 9.3622e-16 |  |  |  | - | 1 | 1 | 0 | 0.00063 | 0.00063 | 0.00063 | 0.00063 |  | 0.00063 | 0.00063 | 0.00063 | 0.00063 | TRUE | FALSE | FALSE | FALSE | NA |  |  | FALSE |  |  | -7.3698 | 9.3622e-16 |  |  |  | - | [73 empty] | 0.00063
Sum PFAS | µg/L | 1 | 1 | 0 | 0.0030923 | 0.0030923 | 0.0030923 | 0.0030923 |  | 0.0030923 | 0.0030923 | 0.0030923 | 0.0030923 | TRUE | FALSE | FALSE | FALSE | NA |  |  | FALSE |  |  | -5.7788 | 0 |  |  |  | - | 1 | 1 | 0 | 0.0030923 | 0.0030923 | 0.0030923 | 0.0030923 |  | 0.0030923 | 0.0030923 | 0.0030923 | 0.0030923 | TRUE | FALSE | FALSE | FALSE | NA |  |  | FALSE |  |  | -5.7788 | 0 |  |  |  | - | [73 empty] | 0.0030923
[21 empty] | FALSE | [27 empty] | FALSE
Øvrige stoffer | [20 empty] | FALSE | [27 empty] | FALSE
LAS | µg/L | 0 | 0 | 0 | [16 empty] | FALSE | [7 empty] | - | 0 | 0 | 0 | [16 empty] | FALSE | [7 empty] | -
Trichlorpropylphosphat | µg/L | 0 | 0 | 0 | [16 empty] | FALSE | [7 empty] | - | 0 | 0 | 0 | [16 empty] | FALSE | [7 empty] | -
Tri-n-butyl-phosphat | µg/L | 0 | 0 | 0 | [16 empty] | FALSE | [7 empty] | - | 0 | 0 | 0 | [16 empty] | FALSE | [7 empty] | -
Triphenylphosphat | µg/L | 0 | 0 | 0 | [16 empty] | FALSE | [7 empty] | - | 0 | 0 | 0 | [16 empty] | FALSE | [7 empty] | -
Tris(2-chlorisopropyl)phosphat (TCPP) | µg/L | 0 | 0 | 0 | [16 empty] | FALSE | [7 empty] | - | 0 | 0 | 0 | [16 empty] | FALSE | [7 empty] | -
[58 empty] | Vægtning | 10 | 10 | 10 | 10 | 10 | 10 | 10 | 10 | 10 | 10 | 10 | 10 | 10 | 10 | 10 | 10 | 10 | 10 | 10 | 10 | 10 | 10 | 10 | 10 | 10 | 10 | 10 | 10 | 10 | 10 | 10 | 10 | 10 | 10 | 10 | 10 | 10 | 10 | 10 | 10 | 10 | 10 | 10 | 10 | 10 | 10 | 10 | 10 | 10 | 10 | 10 | 10 | 10 | 10 | 10 | 10 | 10 | 10 | 10 | 10 | 10 | 10 | 10 | 10 | 10 | 10 | 10 | 10 | 10 | 10 | 10 | 10 | 10 | 10 | 10 | 10 | 10
[58 empty] | Før/efter 2015 | 1 | 1 | 1 | 1 | 1 | 1 | 1 | 1 | 1 | 1 | 1 | 1 | 1 | 1 | 1 | 1 | 1 | 1 | 1 | 1 | 1 | 1 | 1 | 1 | 1 | 1 | 1 | 1 | 1 | 1 | 1 | 1 | 1 | 1 | 1 | 1 | 1 | 1 | 1 | 1 | 1 | 1 | 1 | 1 | 1 | 1 | 1 | 1 | 1 | 1 | 1 | 1 | 1 | 1 | 1 | 1 | 1 | 1 | 1 | 1 | 1 | 1 | 1 | 1 | 1 | 1 | 1 | 1 | 1 | 1 | 1 | 1 | 1 | 0 | 0 | 0 | 0
Note on BG7: SC: Single concentration / Enkelt koncentration fra regnhændelse. Typisk stikprøver EMC: Event Mean Concentration / Middelkoncentration af regnhændelse. Typisk flowproportionale eller nedbørsafhængige prøver
Note on A95: Sum af PFOA-ækvivalenter Ud af de 24 PFAS var følgende tilgængelige og derfor medtaget: PFBA, PFPeA, PFHxA, PFHpA, PFOA, PFNA, PFDA, PFUnA, PFDoDA, PFTrDA, PFTeDA, PFBS, PFHxS, PFHpS, PFOS, HFPO-DA, ADONA

## Haver_græsarealer (hidden)
Haver, græs- og grusarealer med dræn til kloak

## Centrale bymiljøer
Centrale bymiljøer med befæstede arealer og lav trafikbelastning
Rådata
|  | Statistik for alt data | [27 empty] | Statistik for 2015-2024 data | [27 empty] | Oplandsbeskrivelse | Det indre København, DK Tage, brostens- og flisebelagte fortovsarealer samt brostens og asfaltbelagte vejarealer (2015-16) | [8 empty] | Åbenrå, DK Byområde. Indløb til regnvands-bassiner (dec 2011-jan. 2012) | Amalienborg, København, DK |  |  |  | København, DK Bygget i 1850-1900, består derfor også af kobber tage og zink tage. Oplandsareal: 1 ha. | [20 empty] | Odense, DK Overfladeafstrømning fra indre by. To forurenede grunde i oplandet. | København, DK Byområde opført i 1850-1960. Oplandsareal: 0,1128 ha | København, DK Byområde opført i 1850-1960. Oplandsareal: 0,1087 ha |  | Nybrogade, København, DK
|  | Antal prøver | Antal flowpropor-tionale prøver | Antal prøver under detektions-grænsen | Geometrisk gennemsnit | Minimum | Middel | Maksimum | Standard-afvigelse | 10% fraktil | 50% fraktil | 75% fraktil | 90% fraktil | Tjek for log-normalfordeling |  |  |  |  | Antal outliers |  |  |  | log-normal tilpasset erstatnings-værdi for <dl | [5 empty] | Evaluering <dl noter | Antal prøver | Antal flowpropor-tionale prøver | Antal prøver under detektions-grænsen | Geometrisk gennemsnit | Minimum | Middel | Maksimum | Standard-afvigelse | 10% fraktil | 50% fraktil | 75% fraktil | 90% fraktil | Tjek for log-normalfordeling |  |  |  |  | Antal outliers |  |  |  | log-normal tilpasset erstatnings-værdi for <dl | [5 empty] | Evaluering <dl noter | Referencenummer | [47] | [47] | [47] | [47] | [47] | [47] | [47] | [47] | [47] | [49] | [63] | [63] | [63] | [63] | [66] | [66] | [66] | [66] | [66] | [66] | [66] | [66] | [66] | [66] | [66] | [66] | [66] | [66] | [66] | [66] | [66] | [66] | [66] | [66] | [66] | [73] | [82] | [82] | [82] | [87]
[14 empty] | Shapiro-Wilk | Kolmogorov-Smirnov | Anderson-Darling | Næsten normalfordeling |  | Lave outliers | Høje outliers | [21 empty] | Shapiro-Wilk | Kolmogorov-Smirnov | Anderson-Darling | Næsten normalfordeling |  | Lave outliers | Høje outliers | [9 empty] | Prøvetagningsår | 2016 | 2016 | 2016 | 2016 | 2016 | 2016 | 2016 | 2016 | 2016 | 2012 | 2019 | 2019 | 2019 | 2019 | 2019 | 2019 | 2019 | 2019 | 2019 | 2019 | 2019 | 2019 | 2019 | 2019 | 2019 | 2020 | 2020 | 2020 | 2020 | 2020 | 2020 | 2021 | 2021 | 2021 | 2021 | 2022 | 2017 | 2017 | 2017 | 2023
[17 empty] | Ryan-Joiner | D'agostino-Pearson | [26 empty] | Ryan-Joiner | D'agostino-Pearson | [11 empty] | Antal prøver | 1 | 1 | 1 | 1 | 1 | 1 | 1 | 1 | 1 | 15 | 1 | 1 | 1 | 1 | 1 | 1 | 1 | 1 | 1 | 1 | 1 | 1 | 1 | 1 | 1 | 1 | 1 | 1 | 1 | 1 | 1 | 1 | 1 | 1 | 1 | 1 | 1 | 1 | 1 | 1
[21 empty] | OK, tilpasning | Mindste målte værdi |  | ln(µ) | δln(x) | Antal forskellige DL | Højeste DL | Laveste DL | [20 empty] | OK, tilpasning | Mindste målte værdi |  | ln(µ) | δln(x) | Antal forskellige DL | Højeste DL | Laveste DL |  | Prøvetagninsmetode | SC | Passiv sampler | Passiv sampler | Passiv sampler | Passiv sampler | Passiv sampler | Passiv sampler | Passiv sampler | Passiv sampler | EMC | SC | SC | SC | SC | Sorbicells | Sorbicells | Sorbicells | Sorbicells | Sorbicells | Sorbicells | Sorbicells | Sorbicells | Sorbicells | Sorbicells | Sorbicells | Sorbicells | Sorbicells | Sorbicells | Sorbicells | Sorbicells | Sorbicells | Sorbicells | Sorbicells | Sorbicells | Sorbicells | SC | Sorbicells | Sorbicells | Sorbicells | SC
Parametre og næringssalte | Enhed
Konduktivitet (Ledningsevne) | µS/cm | 0 | 0 | 0 | [16 empty] | FALSE | [7 empty] | - | 0 | 0 | 0 | [16 empty] | FALSE | [7 empty] | -
Suspenderede stoffer | mg/L | 4 | 1 | 0 | 6.2916 | 2 | 8.0308 | 37 | 8.7733 | 5.9 | 5.9 | 5.9 | 6.3 | FALSE | FALSE | FALSE | FALSE | NA | 0 | 1 | FALSE |  |  | 1.8392 | 0.61196 |  |  |  | - | 3 | 0 | 0 | 7.7948 | 2 | 15.1333 | 37 | 19.0645 | 2.88 | 6.4 | 21.7 | 30.88 | TRUE | NA | FALSE | NA | NA | 0 | 0 | FALSE |  |  | 1.8392 | 0.61196 |  |  |  | - |  | 2 | [8 empty] | 5.9 |  | 37 |  | 6.4
BOD5 | mg/L | 2 | 0 | 1 | 1.0954 | 0.5 | 1.45 | 2.4 | 1.3435 | 0.69 | 1.45 | 1.925 | 2.21 | NA | NA | NA | NA | NA | 0 | 0 | FALSE | 2.4 |  | 0.87547 | #DIV/0! | 1 | 1 | 1 | For få data til at etablere en fordelingsfunktion. | 2 | 0 | 1 | 1.0954 | 0.5 | 1.45 | 2.4 | 1.3435 | 0.69 | 1.45 | 1.925 | 2.21 | NA | NA | NA | NA | NA | 0 | 0 | FALSE | 2.4 |  | 0.87547 | #DIV/0! | 1 | 1 | 1 | For få data til at etablere en fordelingsfunktion. | [12 empty] | 2.4 |  | <1
COD | mg/L | 2 | 0 | 0 | 21.166 | 16 | 22 | 28 | 8.4853 | 17.2 | 22 | 25 | 26.8 | NA | NA | NA | NA | NA | 0 | 0 | FALSE |  |  | 3.0524 | 0.39571 |  |  |  | - | 2 | 0 | 0 | 21.166 | 16 | 22 | 28 | 8.4853 | 17.2 | 22 | 25 | 26.8 | NA | NA | NA | NA | NA | 0 | 0 | FALSE |  |  | 3.0524 | 0.39571 |  |  |  | - | [12 empty] | 28 |  | 16
Total Nitrogen | mg/L | 2 | 1 | 0 | 1.2925 | 1.21 | 1.3273 | 2.5 | 0.38895 | 1.21 | 1.21 | 1.21 | 1.21 | FALSE | FALSE | FALSE | FALSE | NA | 0 | 1 | FALSE |  |  | 0.25659 | 0.2188 |  |  |  | - | 1 | 0 | 0 | 2.5 | 2.5 | 2.5 | 2.5 |  | 2.5 | 2.5 | 2.5 | 2.5 | NA | NA | NA | NA | NA |  |  | FALSE |  |  | 0.25659 | 0.2188 |  |  |  | - |  | 2.5 | [8 empty] | 1.21
Total Phosphor | mg/L | 4 | 1 | 0 | 0.054525 | 0.041 | 0.064615 | 0.17 | 0.046577 | 0.041 | 0.041 | 0.041 | 0.142 | FALSE | FALSE | FALSE | FALSE | NA | 0 | 0 | FALSE |  |  | -2.9091 | 0.54943 |  |  |  | - | 3 | 0 | 0 | 0.14103 | 0.11 | 0.14333 | 0.17 | 0.030551 | 0.118 | 0.15 | 0.16 | 0.166 | TRUE | NA | FALSE | NA | NA | 0 | 0 | FALSE |  |  | -2.9091 | 0.54943 |  |  |  | - |  | 0.17 | [8 empty] | 0.041 |  | 0.11 |  | 0.15
[21 empty] | FALSE | [27 empty] | FALSE
Metaller | [20 empty] | FALSE | [27 empty] | FALSE
Arsen (As) | µg/L | 1 | 0 | 0 | 2.1 | 2.1 | 2.1 | 2.1 |  | 2.1 | 2.1 | 2.1 | 2.1 | NA | NA | NA | NA | NA |  |  | FALSE |  |  | 0.74194 | #DIV/0! |  |  |  | - | 1 | 0 | 0 | 2.1 | 2.1 | 2.1 | 2.1 |  | 2.1 | 2.1 | 2.1 | 2.1 | NA | NA | NA | NA | NA |  |  | FALSE |  |  | 0.74194 | #DIV/0! |  |  |  | - | [36 empty] | 2.1
Arsen (As) filtreret | µg/L | 0 | 0 | 0 | [16 empty] | FALSE | [7 empty] | - | 0 | 0 | 0 | [16 empty] | FALSE | [7 empty] | -
Barium (Ba) | µg/L | 1 | 0 | 0 | 76 | 76 | 76 | 76 |  | 76 | 76 | 76 | 76 | NA | NA | NA | NA | NA |  |  | FALSE |  |  | 4.3307 | #DIV/0! |  |  |  | - | 1 | 0 | 0 | 76 | 76 | 76 | 76 |  | 76 | 76 | 76 | 76 | NA | NA | NA | NA | NA |  |  | FALSE |  |  | 4.3307 | #DIV/0! |  |  |  | - | [36 empty] | 76
Bly (Pb) | µg/L | 26 | 19 | 3 | 2.1336 | 0.25 | 4.3789 | 37 | 8.4324 | 0.58 | 1.67 | 2.6 | 4.3 | FALSE | FALSE | FALSE | FALSE | FALSE | 0 | 2 | FALSE |  |  | 0.78103 | 1.0411 | >1 | 5 | 0.5 | Flere forskellige detektionsgrænser observeret. Ingen tilpasning til log-normal. | 26 | 19 | 3 | 2.1336 | 0.25 | 4.3789 | 37 | 8.4324 | 0.58 | 1.67 | 2.6 | 4.3 | FALSE | FALSE | FALSE | FALSE | FALSE | 0 | 2 | FALSE |  |  | 0.78103 | 1.0411 | >1 | 5 | 0.5 | Flere forskellige detektionsgrænser observeret. Ingen tilpasning til log-normal. |  | 34 | [9 empty] | 17 | 20 | 20 | 15 | 1.46 | 2.26 |  | 0.32 | 1.25 | 1.28 | 1.67 | 1.33 | 2.02 |  | 1.67 | 3.5 | 4.3 | 4.2 | <3 | 37 | <5 | 2.6 | 2.1 | 1.6 | 0.58 | < 0,5 |  |  |  | 25
Bly (Pb) filtreret | µg/L | 16 | 11 | 0 | 4.4024 | 1.4 | 7.1504 | 25 | 7.5165 | 1.6 | 3.5 | 9.5 | 18 | FALSE | FALSE | FALSE | FALSE | FALSE | 0 | 0 | FALSE |  |  | 1.4822 | 0.96379 |  |  |  | - | 16 | 11 | 0 | 4.4024 | 1.4 | 7.1504 | 25 | 7.5165 | 1.6 | 3.5 | 9.5 | 18 | FALSE | FALSE | FALSE | FALSE | FALSE | 0 | 0 | FALSE |  |  | 1.4822 | 0.96379 |  |  |  | - |  | 25 | 9.5 | 3.2 | 8.8 | 25 | 3.7 | 1.7 | 1.6 | 1.4 |  | 3.1 | 1.9 | 4.4 | 4.9 | [22 empty] | 18 | 1.9 | 3.5
Cadmium (Cd) | µg/L | 9 | 3 | 2 | 0.11914 | 0.015 | 0.18097 | 0.42 | 0.15529 | 0.0265 | 0.14 | 0.42 | 0.42 | FALSE | TRUE | FALSE | FALSE | TRUE | 0 | 0 | FALSE | 0.015 |  | -2.0356 | 0.94721 | 1 | 0.05 | 0.05 | - | 9 | 3 | 2 | 0.11914 | 0.015 | 0.18097 | 0.42 | 0.15529 | 0.0265 | 0.14 | 0.42 | 0.42 | FALSE | TRUE | FALSE | FALSE | TRUE | 0 | 0 | FALSE | 0.015 |  | -2.0356 | 0.94721 | 1 | 0.05 | 0.05 | - | [11 empty] | 0.016 | 0.036 | 0.015 | 0.028 | [21 empty] | < 0,05 | 0.42 | 0.077 | 0.14 | <0,05
Cadmium (Cd) filtreret | µg/L | 4 | 0 | 0 | 0.012397 | 0.0061 | 0.013775 | 0.022 | 0.0068119 | 0.00757 | 0.0135 | 0.0175 | 0.0202 | TRUE | TRUE | TRUE | NA | NA | 0 | 0 | FALSE |  |  | -4.3903 | 0.55115 |  |  |  | - | 4 | 0 | 0 | 0.012397 | 0.0061 | 0.013775 | 0.022 | 0.0068119 | 0.00757 | 0.0135 | 0.0175 | 0.0202 | TRUE | TRUE | TRUE | NA | NA | 0 | 0 | FALSE |  |  | -4.3903 | 0.55115 |  |  |  | - | [11 empty] | 0.011 | 0.022 | 0.0061 | 0.016
Chrom (Cr) | µg/L | 9 | 3 | 2 | 1.3669 | 0.31 | 1.9436 | 9 | 1.6559 | 0.5 | 2 | 3 | 3 | FALSE | FALSE | FALSE | FALSE | NA | 0 | 1 | FALSE |  |  | 0.4498 | 0.8757 | >1 | 6 | 1 | Flere forskellige detektionsgrænser observeret. Ingen tilpasning til log-normal. | 9 | 3 | 2 | 1.3669 | 0.31 | 1.9436 | 9 | 1.6559 | 0.5 | 2 | 3 | 3 | FALSE | FALSE | FALSE | FALSE | NA | 0 | 1 | FALSE |  |  | 0.4498 | 0.8757 | >1 | 6 | 1 | Flere forskellige detektionsgrænser observeret. Ingen tilpasning til log-normal. | [11 empty] | 0.46 | 0.59 | 0.41 | 0.31 | [21 empty] | 9 | <6 | <1 | 2 | 4.2
Chrom (Cr) filtreret | µg/L | 4 | 0 | 0 | 0.17372 | 0.11 | 0.18 | 0.23 | 0.05099 | 0.131 | 0.19 | 0.2075 | 0.221 | TRUE | TRUE | TRUE | NA | NA | 0 | 0 | FALSE |  |  | -1.7503 | 0.32077 |  |  |  | - | 4 | 0 | 0 | 0.17372 | 0.11 | 0.18 | 0.23 | 0.05099 | 0.131 | 0.19 | 0.2075 | 0.221 | TRUE | TRUE | TRUE | NA | NA | 0 | 0 | FALSE |  |  | -1.7503 | 0.32077 |  |  |  | - | [11 empty] | 0.18 | 0.23 | 0.2 | 0.11
Jern (Fe) | mg/L | 21 | 21 | 0 | 0.78433 | 0.145 | 1.0965 | 3.7 | 0.9462 | 0.22 | 0.973 | 1.224 | 2.353 | FALSE | FALSE | FALSE | FALSE | TRUE | 0 | 0 | FALSE |  |  | -0.24293 | 0.85206 |  |  |  | - | 21 | 21 | 0 | 0.78433 | 0.145 | 1.0965 | 3.7 | 0.9462 | 0.22 | 0.973 | 1.224 | 2.353 | FALSE | FALSE | FALSE | FALSE | TRUE | 0 | 0 | FALSE |  |  | -0.24293 | 0.85206 |  |  |  | - | [15 empty] | 1.224 | 1.191 | 2.353 | 1.134 | 0.525 | 0.973 | 1 | 0.145 | 0.44 | 0.217 | 0.245 | 0.61 | 1 | 0.7 | 1.3 | 3.7 | 1.6 | 3.2 | 0.61 | 0.64 | 0.22
Jern (Fe) filtreret | mg/L | 0 | 0 | 0 | [16 empty] | FALSE | [7 empty] | - | 0 | 0 | 0 | [16 empty] | FALSE | [7 empty] | -
Kobber (Cu) | µg/L | 27 | 21 | 0 | 7.1749 | 0.88 | 13.8574 | 240 | 27.5365 | 3.04 | 7.5 | 9.2 | 40 | FALSE | FALSE | FALSE | FALSE | FALSE | 0 | 4 | FALSE |  |  | 1.9706 | 0.98458 |  |  |  | - | 27 | 21 | 0 | 7.1749 | 0.88 | 13.8574 | 240 | 27.5365 | 3.04 | 7.5 | 9.2 | 40 | FALSE | FALSE | FALSE | FALSE | FALSE | 0 | 4 | FALSE |  |  | 1.9706 | 0.98458 |  |  |  | - |  | 7.4 | [9 empty] | 190 | 240 | 120 | 180 | 3.44 | 5.75 | 5.35 | 0.88 | 2.92 | 3.04 | 3.47 | 3.98 | 8.81 | 8 | 7.84 | 13 | 12 | 9.2 | 7.7 | 60 | 40 | 5.9 | 7.5 | 8.5 | 3.4 |  |  |  |  | 49
Kobber (Cu) filtreret | µg/L | 17 | 11 | 0 | 5.8902 | 2.1 | 9.6664 | 140 | 19.6534 | 2.1 | 5.7 | 8.7 | 11 | FALSE | FALSE | FALSE | FALSE | FALSE | 0 | 4 | FALSE |  |  | 1.7733 | 0.77786 |  |  |  | - | 17 | 11 | 0 | 5.8902 | 2.1 | 9.6664 | 140 | 19.6534 | 2.1 | 5.7 | 8.7 | 11 | FALSE | FALSE | FALSE | FALSE | FALSE | 0 | 4 | FALSE |  |  | 1.7733 | 0.77786 |  |  |  | - |  | 8.7 | 7.7 | 2.1 | 2.1 | 7.3 | 4.6 | 3 | 5.7 | 8.7 |  | 140 | 110 | 80 | 110 | [21 empty] | 4.6 | 11 | 5.2 | 9.4
Kviksølv (Hg) | µg/L | 4 | 3 | 2 | 0.012677 | 0.005 | 0.027677 | 0.07 | 0.031154 | 0.005 | 0.005 | 0.07 | 0.07 | FALSE | FALSE | FALSE | FALSE | NA | 0 | 0 | FALSE | 0.058 |  | -2.6764 | 0.0567 | 1 | 0.01 | 0.01 | For få forskellige data over detektionsgrænsen til en tilpasning til log-normal. | 4 | 3 | 2 | 0.012677 | 0.005 | 0.027677 | 0.07 | 0.031154 | 0.005 | 0.005 | 0.07 | 0.07 | FALSE | FALSE | FALSE | FALSE | NA | 0 | 0 | FALSE | 0.058 |  | -2.6764 | 0.0567 | 1 | 0.01 | 0.01 | For få forskellige data over detektionsgrænsen til en tilpasning til log-normal. | [36 empty] | 0.058 | 0.07 | <0,01 | <0,01
Kviksølv (Hg) filtreret | µg/L | 0 | 0 | 0 | [16 empty] | FALSE | [7 empty] | - | 0 | 0 | 0 | [16 empty] | FALSE | [7 empty] | -
Nikkel (Ni) | µg/L | 9 | 3 | 1 | 1.0897 | 0.25 | 1.6575 | 5.6 | 1.2145 | 0.25 | 2.4 | 2.4 | 2.4 | FALSE | FALSE | FALSE | FALSE | FALSE | 0 | 1 | FALSE | 0.4 |  | 0.65215 | 0.60988 | 1 | 0.5 | 0.5 | - | 9 | 3 | 1 | 1.0897 | 0.25 | 1.6575 | 5.6 | 1.2145 | 0.25 | 2.4 | 2.4 | 2.4 | FALSE | FALSE | FALSE | FALSE | FALSE | 0 | 1 | FALSE | 0.4 |  | 0.65215 | 0.60988 | 1 | 0.5 | 0.5 | - | [11 empty] | 0.59 | 0.58 | 0.5 | 0.4 | [21 empty] | 1.5 | 2.4 | <0,5 | 2.4 | 5.6
Nikkel (Ni) filtreret | µg/L | 4 | 0 | 0 | 0.20827 | 0.14 | 0.2175 | 0.32 | 0.075 | 0.158 | 0.205 | 0.2375 | 0.287 | TRUE | TRUE | TRUE | NA | NA | 0 | 0 | FALSE |  |  | -1.5689 | 0.33859 |  |  |  | - | 4 | 0 | 0 | 0.20827 | 0.14 | 0.2175 | 0.32 | 0.075 | 0.158 | 0.205 | 0.2375 | 0.287 | TRUE | TRUE | TRUE | NA | NA | 0 | 0 | FALSE |  |  | -1.5689 | 0.33859 |  |  |  | - | [11 empty] | 0.2 | 0.21 | 0.32 | 0.14
Vanadium (V) | µg/L | 2 | 0 | 1 | 1.2247 | 0.5 | 1.75 | 3 | 1.7678 | 0.75 | 1.75 | 2.375 | 2.75 | NA | NA | NA | NA | NA | 0 | 0 | FALSE | 3 |  | 1.0986 | #DIV/0! | 1 | 1 | 1 | For få data til at etablere en fordelingsfunktion. | 2 | 0 | 1 | 1.2247 | 0.5 | 1.75 | 3 | 1.7678 | 0.75 | 1.75 | 2.375 | 2.75 | NA | NA | NA | NA | NA | 0 | 0 | FALSE | 3 |  | 1.0986 | #DIV/0! | 1 | 1 | 1 | For få data til at etablere en fordelingsfunktion. | [36 empty] | < 1 |  |  |  | 3
Vanadium (V) filtreret | µg/L | 0 | 0 | 0 | [16 empty] | FALSE | [7 empty] | - | 0 | 0 | 0 | [16 empty] | FALSE | [7 empty] | -
Zink (Zn) | µg/L | 28 | 21 | 0 | 72.9275 | 11.6 | 96.4194 | 710 | 75.2569 | 21 | 86 | 120 | 168.2 | FALSE | FALSE | FALSE | FALSE | FALSE | 0 | 1 | FALSE |  |  | 4.2895 | 0.80786 |  |  |  | - | 28 | 21 | 0 | 72.9275 | 11.6 | 96.4194 | 710 | 75.2569 | 21 | 86 | 120 | 168.2 | FALSE | FALSE | FALSE | FALSE | FALSE | 0 | 1 | FALSE |  |  | 4.2895 | 0.80786 |  |  |  | - |  | 710 | [9 empty] | 18 | 24 | 23 | 16 | 64.1 | 63.7 | 34.2 | 11.6 | 85.2 | 46.7 | 167 | 14 | 131 | 117 | 118 | 120 | 100 | 86 | 50 | 280 | 170 | 32 | 130 | 100 | 61 | 27 |  |  |  | 290
Zink (Zn) filtreret | µg/L | 13 | 8 | 0 | 89.4631 | 9.6 | 209.9482 | 950 | 298.3896 | 24 | 59 | 180 | 950 | FALSE | FALSE | FALSE | FALSE | FALSE | 0 | 0 | FALSE |  |  | 4.4938 | 1.2806 |  |  |  | - | 13 | 8 | 0 | 89.4631 | 9.6 | 209.9482 | 950 | 298.3896 | 24 | 59 | 180 | 950 | FALSE | FALSE | FALSE | FALSE | FALSE | 0 | 0 | FALSE |  |  | 4.4938 | 1.2806 |  |  |  | - |  | 700 | 357 | 180 | 64 | 950 | 59 | 46 | 24 | 30 |  | 11 | 13 | 12 | 9.6
[21 empty] | FALSE | [27 empty] | FALSE
PAH'er | [20 empty] | FALSE | [27 empty] | FALSE
1-Methylnaphthalen | µg/L | 0 | 0 | 0 | [16 empty] | FALSE | [7 empty] | - | 0 | 0 | 0 | [16 empty] | FALSE | [7 empty] | -
2-Methylnaphthalen | µg/L | 1 | 0 | 1 | 0.005 | 0.005 | 0.005 | 0.005 |  | 0.005 | 0.005 | 0.005 | 0.005 | NA | NA | NA | NA | NA |  |  | FALSE | -99 |  |  |  | 1 | 0.01 | 0.01 | For få data til at etablere en fordelingsfunktion. | 1 | 0 | 1 | 0.005 | 0.005 | 0.005 | 0.005 |  | 0.005 | 0.005 | 0.005 | 0.005 | NA | NA | NA | NA | NA |  |  | FALSE | -99 |  |  |  | 1 | 0.01 | 0.01 | For få data til at etablere en fordelingsfunktion. | [36 empty] | < 0,01
Acenaphthen | µg/L | 12 | 9 | 12 | 0.0062119 | 0.003 | 0.0091935 | 0.04 | 0.011038 | 0.0031 | 0.005 | 0.01 | 0.034 | NA | NA | NA | NA | NA | 0 | 0 | FALSE |  |  |  |  | >1 | 0.08 | 0.006 | Flere forskellige detektionsgrænser observeret. Ingen tilpasning til log-normal. | 12 | 9 | 12 | 0.0062119 | 0.003 | 0.0091935 | 0.04 | 0.011038 | 0.0031 | 0.005 | 0.01 | 0.034 | NA | NA | NA | NA | NA | 0 | 0 | FALSE |  |  |  |  | >1 | 0.08 | 0.006 | Flere forskellige detektionsgrænser observeret. Ingen tilpasning til log-normal. |  | <0,01 | <0,007 | <0,01 | <0,007 |  | <0,008 | <0,01 | <0,006 |  |  |  | <0,010 |  | <0,010 | [22 empty] | <0,02 | <0,02 | <0,08
Acenaphthylen | µg/L | 5 | 3 | 3 | 0.016125 | 0.01 | 0.020063 | 0.04 | 0.013972 | 0.01 | 0.01 | 0.04 | 0.04 | NA | NA | NA | NA | NA | 0 | 0 | FALSE |  |  | -3.8924 | 0.34331 | >1 | 0.08 | 0.02 | Flere forskellige detektionsgrænser observeret. Ingen tilpasning til log-normal. | 5 | 3 | 3 | 0.016125 | 0.01 | 0.020063 | 0.04 | 0.013972 | 0.01 | 0.01 | 0.04 | 0.04 | NA | NA | NA | NA | NA | 0 | 0 | FALSE |  |  | -3.8924 | 0.34331 | >1 | 0.08 | 0.02 | Flere forskellige detektionsgrænser observeret. Ingen tilpasning til log-normal. | [12 empty] | 0.026 |  | 0.016 | [22 empty] | <0,02 | <0,02 | <0,08
Anthracen | µg/L | 6 | 3 | 5 | 0.014857 | 0.005 | 0.01903 | 0.04 | 0.014167 | 0.01 | 0.01 | 0.04 | 0.04 | NA | NA | NA | NA | NA | 0 | 0 | FALSE |  |  | -4.0174 | #DIV/0! | >1 | 0.08 | 0.01 | Flere forskellige detektionsgrænser observeret. Ingen tilpasning til log-normal. | 6 | 3 | 5 | 0.014857 | 0.005 | 0.01903 | 0.04 | 0.014167 | 0.01 | 0.01 | 0.04 | 0.04 | NA | NA | NA | NA | NA | 0 | 0 | FALSE |  |  | -4.0174 | #DIV/0! | >1 | 0.08 | 0.01 | Flere forskellige detektionsgrænser observeret. Ingen tilpasning til log-normal. | [12 empty] | 0.018 |  | <0,010 | [21 empty] | < 0,01 | <0,02 | <0,02 | <0,08
Benzen | µg/L | 0 | 0 | 0 | [16 empty] | FALSE | [7 empty] | - | 0 | 0 | 0 | [16 empty] | FALSE | [7 empty] | -
Benzo(a)anthracen | µg/L | 5 | 3 | 3 | 0.017904 | 0.01 | 0.025906 | 0.15 | 0.028548 | 0.01 | 0.01 | 0.04 | 0.04 | NA | NA | NA | NA | NA | 0 | 1 | FALSE |  |  | -2.2177 | 0.45339 | >1 | 0.08 | 0.02 | Flere forskellige detektionsgrænser observeret. Ingen tilpasning til log-normal. | 5 | 3 | 3 | 0.017904 | 0.01 | 0.025906 | 0.15 | 0.028548 | 0.01 | 0.01 | 0.04 | 0.04 | NA | NA | NA | NA | NA | 0 | 1 | FALSE |  |  | -2.2177 | 0.45339 | >1 | 0.08 | 0.02 | Flere forskellige detektionsgrænser observeret. Ingen tilpasning til log-normal. | [12 empty] | 0.15 |  | 0.079 | [22 empty] | <0,02 | <0,02 | <0,08
Benzo(a)pyren | µg/L | 13 | 9 | 10 | 0.0068447 | 0.0015 | 0.011473 | 0.14 | 0.018308 | 0.003 | 0.005 | 0.01 | 0.04 | TRUE | NA | FALSE | NA | NA | 0 | 2 | FALSE |  |  | -2.9744 | 1.1777 | >1 | 0.08 | 0.003 | Flere forskellige detektionsgrænser observeret. Ingen tilpasning til log-normal. | 13 | 9 | 10 | 0.0068447 | 0.0015 | 0.011473 | 0.14 | 0.018308 | 0.003 | 0.005 | 0.01 | 0.04 | TRUE | NA | FALSE | NA | NA | 0 | 2 | FALSE |  |  | -2.9744 | 1.1777 | >1 | 0.08 | 0.003 | Flere forskellige detektionsgrænser observeret. Ingen tilpasning til log-normal. |  | 0.014 | <0,01 | <0,01 | <0,007 |  | <0,008 | <0,01 | <0,006 |  |  |  | 0.14 |  | 0.068 | [21 empty] | < 0,003 | <0,02 | <0,02 | <0,08
Benzo(b+j+k)fluoranthen | µg/L | 12 | 9 | 9 | 0.0081338 | 0.003 | 0.017634 | 0.45 | 0.051417 | 0.0031 | 0.005 | 0.01 | 0.04 | FALSE | FALSE | FALSE | FALSE | NA | 0 | 2 | FALSE |  |  | -3.6925 | 1.1944 | >1 | 0.08 | 0.006 | Flere forskellige detektionsgrænser observeret. Ingen tilpasning til log-normal. | 12 | 9 | 9 | 0.0081338 | 0.003 | 0.017634 | 0.45 | 0.051417 | 0.0031 | 0.005 | 0.01 | 0.04 | FALSE | FALSE | FALSE | FALSE | NA | 0 | 2 | FALSE |  |  | -3.6925 | 1.1944 | >1 | 0.08 | 0.006 | Flere forskellige detektionsgrænser observeret. Ingen tilpasning til log-normal. |  | <0,01 | <0,01 | <0,01 | <0,007 |  | 0.015 | <0,01 | <0,006 |  |  |  | 0.45 |  | 0.22 | [22 empty] | <0,02 | <0,02 | <0,08
Benzo(g,h,i)perylen | µg/L | 12 | 9 | 9 | 0.0076898 | 0.003 | 0.012581 | 0.17 | 0.020662 | 0.0031 | 0.005 | 0.01 | 0.04 | FALSE | FALSE | FALSE | FALSE | NA | 0 | 1 | FALSE |  |  | -4.1275 | 0.91285 | >1 | 0.08 | 0.006 | Flere forskellige detektionsgrænser observeret. Ingen tilpasning til log-normal. | 12 | 9 | 9 | 0.0076898 | 0.003 | 0.012581 | 0.17 | 0.020662 | 0.0031 | 0.005 | 0.01 | 0.04 | FALSE | FALSE | FALSE | FALSE | NA | 0 | 1 | FALSE |  |  | -4.1275 | 0.91285 | >1 | 0.08 | 0.006 | Flere forskellige detektionsgrænser observeret. Ingen tilpasning til log-normal. |  | <0,01 | <0,01 | <0,01 | <0,007 |  | 0.011 | <0,01 | <0,006 |  |  |  | 0.17 |  | 0.07 | [22 empty] | <0,02 | <0,02 | <0,08
Chrysen | µg/L | 5 | 3 | 3 | 0.018141 | 0.01 | 0.027656 | 0.19 | 0.035309 | 0.01 | 0.01 | 0.04 | 0.04 | NA | NA | NA | NA | NA | 0 | 1 | FALSE |  |  | -2.0073 | 0.49013 | >1 | 0.08 | 0.02 | Flere forskellige detektionsgrænser observeret. Ingen tilpasning til log-normal. | 5 | 3 | 3 | 0.018141 | 0.01 | 0.027656 | 0.19 | 0.035309 | 0.01 | 0.01 | 0.04 | 0.04 | NA | NA | NA | NA | NA | 0 | 1 | FALSE |  |  | -2.0073 | 0.49013 | >1 | 0.08 | 0.02 | Flere forskellige detektionsgrænser observeret. Ingen tilpasning til log-normal. | [12 empty] | 0.19 |  | 0.095 | [22 empty] | <0,02 | <0,02 | <0,08
Chrysen/ Triphenylen | µg/L | 0 | 0 | 0 | [16 empty] | FALSE | [7 empty] | - | 0 | 0 | 0 | [16 empty] | FALSE | [7 empty] | -
Dibenz(a,h)anthracen | µg/L | 5 | 3 | 4 | 0.015315 | 0.005 | 0.019406 | 0.04 | 0.014176 | 0.01 | 0.01 | 0.04 | 0.04 | NA | NA | NA | NA | NA | 0 | 0 | FALSE |  |  | -4.1352 | #DIV/0! | >1 | 0.08 | 0.01 | Flere forskellige detektionsgrænser observeret. Ingen tilpasning til log-normal. | 5 | 3 | 4 | 0.015315 | 0.005 | 0.019406 | 0.04 | 0.014176 | 0.01 | 0.01 | 0.04 | 0.04 | NA | NA | NA | NA | NA | 0 | 0 | FALSE |  |  | -4.1352 | #DIV/0! | >1 | 0.08 | 0.01 | Flere forskellige detektionsgrænser observeret. Ingen tilpasning til log-normal. | [12 empty] | 0.016 |  | <0,010 | [22 empty] | <0,02 | <0,02 | <0,08
Ethylbenzen | µg/L | 0 | 0 | 0 | [16 empty] | FALSE | [7 empty] | - | 0 | 0 | 0 | [16 empty] | FALSE | [7 empty] | -
Fluoranthen | µg/L | 13 | 9 | 8 | 0.0089784 | 0.0035 | 0.015266 | 0.22 | 0.02745 | 0.00395 | 0.0056 | 0.01 | 0.04 | FALSE | TRUE | FALSE | FALSE | FALSE | 0 | 2 | FALSE |  |  | -4.2576 | 1.0229 | >1 | 0.08 | 0.007 | Flere forskellige detektionsgrænser observeret. Ingen tilpasning til log-normal. | 13 | 9 | 8 | 0.0089784 | 0.0035 | 0.015266 | 0.22 | 0.02745 | 0.00395 | 0.0056 | 0.01 | 0.04 | FALSE | TRUE | FALSE | FALSE | FALSE | 0 | 2 | FALSE |  |  | -4.2576 | 1.0229 | >1 | 0.08 | 0.007 | Flere forskellige detektionsgrænser observeret. Ingen tilpasning til log-normal. |  | 0.019 | <0,01 | <0,01 | <0,007 |  | 0.021 | <0,01 | 0.0056 |  |  |  | 0.22 |  | 0.14 | [21 empty] | < 0,01 | <0,02 | <0,02 | <0,08
Fluoren | µg/L | 12 | 9 | 12 | 0.0064548 | 0.003 | 0.0093548 | 0.04 | 0.010964 | 0.0031 | 0.005 | 0.01 | 0.034 | NA | NA | NA | NA | NA | 0 | 0 | FALSE |  |  |  |  | >1 | 0.08 | 0.006 | Flere forskellige detektionsgrænser observeret. Ingen tilpasning til log-normal. | 12 | 9 | 12 | 0.0064548 | 0.003 | 0.0093548 | 0.04 | 0.010964 | 0.0031 | 0.005 | 0.01 | 0.034 | [5 empty] | 0 | 0 | FALSE |  |  |  |  | >1 | 0.08 | 0.006 | Flere forskellige detektionsgrænser observeret. Ingen tilpasning til log-normal. |  | <0,01 | <0,01 | <0,01 | <0,007 |  | <0,008 | <0,01 | <0,006 |  |  |  | <0,010 |  | <0,010 | [22 empty] | <0,02 | <0,02 | <0,08
Indeno(1,2,3-cd)pyren | µg/L | 12 | 9 | 10 | 0.0069341 | 0.003 | 0.012505 | 0.21 | 0.024968 | 0.0031 | 0.005 | 0.01 | 0.04 | NA | NA | NA | NA | NA | 0 | 2 | FALSE |  |  | -1.9679 | 0.57594 | >1 | 0.08 | 0.006 | Flere forskellige detektionsgrænser observeret. Ingen tilpasning til log-normal. | 12 | 9 | 10 | 0.0069341 | 0.003 | 0.012505 | 0.21 | 0.024968 | 0.0031 | 0.005 | 0.01 | 0.04 | NA | NA | NA | NA | NA | 0 | 2 | FALSE |  |  | -1.9679 | 0.57594 | >1 | 0.08 | 0.006 | Flere forskellige detektionsgrænser observeret. Ingen tilpasning til log-normal. |  | <0,01 | <0,01 | <0,01 | <0,007 |  | <0,008 | <0,01 | <0,006 |  |  |  | 0.21 |  | 0.093 | [22 empty] | <0,02 | <0,02 | <0,08
Naphthalen | µg/L | 6 | 3 | 4 | 0.016337 | 0.005 | 0.021091 | 0.047 | 0.0153 | 0.01 | 0.01 | 0.04 | 0.04 | NA | NA | NA | NA | NA | 0 | 0 | FALSE |  |  | -3.0906 | 0.046639 | >1 | 0.08 | 0.01 | Flere forskellige detektionsgrænser observeret. Ingen tilpasning til log-normal. | 6 | 3 | 4 | 0.016337 | 0.005 | 0.021091 | 0.047 | 0.0153 | 0.01 | 0.01 | 0.04 | 0.04 | NA | NA | NA | NA | NA | 0 | 0 | FALSE |  |  | -3.0906 | 0.046639 | >1 | 0.08 | 0.01 | Flere forskellige detektionsgrænser observeret. Ingen tilpasning til log-normal. | [12 empty] | 0.044 |  | 0.047 | [21 empty] | < 0,01 | <0,02 | <0,02 | <0,08
Phenanthren | µg/L | 12 | 9 | 8 | 0.0078625 | 0.003 | 0.012548 | 0.13 | 0.018069 | 0.0031 | 0.005 | 0.01 | 0.04 | FALSE | FALSE | FALSE | FALSE | NA | 0 | 2 | FALSE |  |  | -4.0587 | 0.81158 | >1 | 0.08 | 0.006 | Flere forskellige detektionsgrænser observeret. Ingen tilpasning til log-normal. | 12 | 9 | 8 | 0.0078625 | 0.003 | 0.012548 | 0.13 | 0.018069 | 0.0031 | 0.005 | 0.01 | 0.04 | FALSE | FALSE | FALSE | FALSE | NA | 0 | 2 | FALSE |  |  | -4.0587 | 0.81158 | >1 | 0.08 | 0.006 | Flere forskellige detektionsgrænser observeret. Ingen tilpasning til log-normal. |  | 0.018 | <0,01 | <0,01 | <0,007 |  | 0.012 | <0,01 | <0,006 |  |  |  | 0.13 |  | 0.084 | [22 empty] | <0,02 | <0,02 | <0,08
Pyren | µg/L | 12 | 9 | 7 | 0.012001 | 0.0035 | 0.021624 | 0.21 | 0.028998 | 0.0038 | 0.01 | 0.029 | 0.059 | FALSE | TRUE | FALSE | FALSE | TRUE | 0 | 2 | FALSE |  |  | -3.1097 | 0.56676 | >1 | 0.08 | 0.007 | Flere forskellige detektionsgrænser observeret. Ingen tilpasning til log-normal. | 12 | 9 | 7 | 0.012001 | 0.0035 | 0.021624 | 0.21 | 0.028998 | 0.0038 | 0.01 | 0.029 | 0.059 | FALSE | TRUE | FALSE | FALSE | TRUE | 0 | 2 | FALSE |  |  | -3.1097 | 0.56676 | >1 | 0.08 | 0.007 | Flere forskellige detektionsgrænser observeret. Ingen tilpasning til log-normal. |  | 0.016 | <0,01 | <0,01 | <0,007 |  | 0.029 | <0,01 | 0.059 |  |  |  | 0.21 |  | 0.12 | [22 empty] | <0,02 | <0,02 | <0,08
Toluen | µg/L | 0 | 0 | 0 | [16 empty] | FALSE | [7 empty] | - | 0 | 0 | 0 | [16 empty] | FALSE | [7 empty] | -
[21 empty] | FALSE | [27 empty] | FALSE
Phthlater | [20 empty] | FALSE | [27 empty] | FALSE
BBP (Benzylbutylphthalat) | µg/L | 0 | 0 | 0 | [16 empty] | FALSE | [7 empty] | - | 0 | 0 | 0 | [16 empty] | FALSE | [7 empty] | -
DBP (Dibutylphtalat) | µg/L | 0 | 0 | 0 | [16 empty] | FALSE | [7 empty] | - | 0 | 0 | 0 | [16 empty] | FALSE | [7 empty] | -
DEHP | µg/L | 4 | 3 | 3 | 0.65081 | 0.4 | 0.82581 | 2.6 | 0.61426 | 0.4 | 0.4 | 1.5 | 1.5 | NA | NA | NA | NA | NA | 0 | 0 | FALSE |  |  | 0.95551 | #DIV/0! | >1 | 3 | 0.8 | Flere forskellige detektionsgrænser observeret. Ingen tilpasning til log-normal. | 4 | 3 | 3 | 0.65081 | 0.4 | 0.82581 | 2.6 | 0.61426 | 0.4 | 0.4 | 1.5 | 1.5 | NA | NA | NA | NA | NA | 0 | 0 | FALSE |  |  | 0.95551 | #DIV/0! | >1 | 3 | 0.8 | Flere forskellige detektionsgrænser observeret. Ingen tilpasning til log-normal. | [36 empty] | 2.6 | <0,8 | <0,8 | <3
Di-(2-ethylhexyl)adipat (DEHA) | µg/L | 0 | 0 | 0 | [16 empty] | FALSE | [7 empty] | - | 0 | 0 | 0 | [16 empty] | FALSE | [7 empty] | -
[21 empty] | FALSE | [27 empty] | FALSE
Pesticider | [20 empty] | FALSE | [27 empty] | FALSE
2,6-Dichlorbenzamid (BAM) | µg/L | 1 | 0 | 1 | 0.005 | 0.005 | 0.005 | 0.005 |  | 0.005 | 0.005 | 0.005 | 0.005 | NA | NA | NA | NA | NA |  |  | FALSE | -99 |  |  |  | 1 | 0.01 | 0.01 | For få data til at etablere en fordelingsfunktion. | 1 | 0 | 1 | 0.005 | 0.005 | 0.005 | 0.005 |  | 0.005 | 0.005 | 0.005 | 0.005 | NA | NA | NA | NA | NA |  |  | FALSE | -99 |  |  |  | 1 | 0.01 | 0.01 | For få data til at etablere en fordelingsfunktion. | [36 empty] | < 0,01
AMPA | µg/L | 1 | 0 | 0 | 0.19 | 0.19 | 0.19 | 0.19 |  | 0.19 | 0.19 | 0.19 | 0.19 | NA | NA | NA | NA | NA |  |  | FALSE |  |  | -1.6607 | #DIV/0! |  |  |  | - | 1 | 0 | 0 | 0.19 | 0.19 | 0.19 | 0.19 |  | 0.19 | 0.19 | 0.19 | 0.19 | NA | NA | NA | NA | NA |  |  | FALSE |  |  | -1.6607 | #DIV/0! |  |  |  | - | [36 empty] | 0.19
Bentazon | µg/L | 1 | 0 | 1 | 0.005 | 0.005 | 0.005 | 0.005 |  | 0.005 | 0.005 | 0.005 | 0.005 | NA | NA | NA | NA | NA |  |  | FALSE | -99 |  |  |  | 1 | 0.01 | 0.01 | For få data til at etablere en fordelingsfunktion. | 1 | 0 | 1 | 0.005 | 0.005 | 0.005 | 0.005 |  | 0.005 | 0.005 | 0.005 | 0.005 | NA | NA | NA | NA | NA |  |  | FALSE | -99 |  |  |  | 1 | 0.01 | 0.01 | For få data til at etablere en fordelingsfunktion. | [36 empty] | < 0,01
Glyphosat | µg/L | 1 | 0 | 0 | 0.031 | 0.031 | 0.031 | 0.031 |  | 0.031 | 0.031 | 0.031 | 0.031 | NA | NA | NA | NA | NA |  |  | FALSE |  |  | -3.4738 | #DIV/0! |  |  |  | - | 1 | 0 | 0 | 0.031 | 0.031 | 0.031 | 0.031 |  | 0.031 | 0.031 | 0.031 | 0.031 | NA | NA | NA | NA | NA |  |  | FALSE |  |  | -3.4738 | #DIV/0! |  |  |  | - | [36 empty] | 0.031
Isoproturon | µg/L | 0 | 0 | 0 | [16 empty] | FALSE | [7 empty] | - | 0 | 0 | 0 | [16 empty] | FALSE | [7 empty] | -
Prosulfocarb | µg/L | 1 | 0 | 1 | 0.005 | 0.005 | 0.005 | 0.005 |  | 0.005 | 0.005 | 0.005 | 0.005 | NA | NA | NA | NA | NA |  |  | FALSE | -99 |  |  |  | 1 | 0.01 | 0.01 | For få data til at etablere en fordelingsfunktion. | 1 | 0 | 1 | 0.005 | 0.005 | 0.005 | 0.005 |  | 0.005 | 0.005 | 0.005 | 0.005 | NA | NA | NA | NA | NA |  |  | FALSE | -99 |  |  |  | 1 | 0.01 | 0.01 | For få data til at etablere en fordelingsfunktion. | [36 empty] | < 0,01
Terbutryn | µg/L | 0 | 0 | 0 | [16 empty] | FALSE | [7 empty] | - | 0 | 0 | 0 | [16 empty] | FALSE | [7 empty] | -
Mechlorprop | µg/L | 0 | 0 | 0 | [16 empty] | FALSE | [7 empty] | - | 0 | 0 | 0 | [16 empty] | FALSE | [7 empty] | -
[21 empty] | FALSE | [27 empty] | FALSE
Phenoler | [20 empty] | FALSE | [27 empty] | FALSE
2,4-dichlorphenol | µg/L | 0 | 0 | 0 | [16 empty] | FALSE | [7 empty] | - | 0 | 0 | 0 | [16 empty] | FALSE | [7 empty] | -
4-n-nonylphenol | µg/L | 0 | 0 | 0 | [16 empty] | FALSE | [7 empty] | - | 0 | 0 | 0 | [16 empty] | FALSE | [7 empty] | -
Bisphenol A | µg/L | 0 | 0 | 0 | [16 empty] | FALSE | [7 empty] | - | 0 | 0 | 0 | [16 empty] | FALSE | [7 empty] | -
Nonylphenoler | µg/L | 1 | 0 | 1 | 0.025 | 0.025 | 0.025 | 0.025 |  | 0.025 | 0.025 | 0.025 | 0.025 | NA | NA | NA | NA | NA |  |  | FALSE | -99 |  |  |  | 1 | 0.05 | 0.05 | For få data til at etablere en fordelingsfunktion. | 1 | 0 | 1 | 0.025 | 0.025 | 0.025 | 0.025 |  | 0.025 | 0.025 | 0.025 | 0.025 | NA | NA | NA | NA | NA |  |  | FALSE | -99 |  |  |  | 1 | 0.05 | 0.05 | For få data til at etablere en fordelingsfunktion. | [36 empty] | < 0,05
NPE | µg/L | 0 | 0 | 0 | [16 empty] | FALSE | [7 empty] | - | 0 | 0 | 0 | [16 empty] | FALSE | [7 empty] | -
Pentachlorphenol | µg/L | 0 | 0 | 0 | [16 empty] | FALSE | [7 empty] | - | 0 | 0 | 0 | [16 empty] | FALSE | [7 empty] | -
[21 empty] | FALSE | [7 empty] | - | [19 empty] | FALSE | [7 empty] | -
Kulbrinter | [20 empty] | FALSE | [27 empty] | FALSE
Sum af xylener: xylener (o,-m- og p-xylen) | µg/L | 0 | 0 | 0 | [16 empty] | FALSE | [7 empty] | - | 0 | 0 | 0 | [16 empty] | FALSE | [7 empty] | -
[21 empty] | FALSE | [27 empty] | FALSE
PFAS stoffer | [20 empty] | FALSE | [27 empty] | FALSE
PFOA (Perfluoroktansyre) | ng/L | 0 | 0 | 0 | [16 empty] | FALSE | [7 empty] | - | 0 | 0 | 0 | [16 empty] | FALSE | [7 empty] | -
PFOS (Perfluoroktansulfonsyre) | ng/L | 0 | 0 | 0 | [16 empty] | FALSE | [7 empty] | - | 0 | 0 | 0 | [16 empty] | FALSE | [7 empty] | -
PFHxS (Perfluorhexansulfonsyre) | ng/L | 0 | 0 | 0 | [16 empty] | FALSE | [7 empty] | - | 0 | 0 | 0 | [16 empty] | FALSE | [7 empty] | -
PFNA (Perfluornonansyre) | ng/L | 0 | 0 | 0 | [16 empty] | FALSE | [7 empty] | - | 0 | 0 | 0 | [16 empty] | FALSE | [7 empty] | -
Sum 4 PFAS (PFOA,PFOS,PFNA og PFHxS) | µg/L | 0 | 0 | 0 | [16 empty] | FALSE | [7 empty] | - | 0 | 0 | 0 | [16 empty] | FALSE | [7 empty] | -
Sum PFAS | µg/L | 0 | 0 | 0 | [16 empty] | FALSE | [7 empty] | - | 0 | 0 | 0 | [16 empty] | FALSE | [7 empty] | -
[21 empty] | FALSE | [27 empty] | FALSE
Øvrige stoffer | [20 empty] | FALSE | [27 empty] | FALSE
LAS | µg/L | 1 | 0 | 1 | 1 | 1 | 1 | 1 |  | 1 | 1 | 1 | 1 | NA | NA | NA | NA | NA |  |  | FALSE | -99 |  |  |  | 1 | 2 | 2 | For få data til at etablere en fordelingsfunktion. | 1 | 0 | 1 | 1 | 1 | 1 | 1 |  | 1 | 1 | 1 | 1 | NA | NA | NA | NA | NA |  |  | FALSE | -99 |  |  |  | 1 | 2 | 2 | For få data til at etablere en fordelingsfunktion. | [36 empty] | < 2
Trichlorpropylphosphat | µg/L | 0 | 0 | 0 | [16 empty] | FALSE | [7 empty] | - | 0 | 0 | 0 | [16 empty] | FALSE | [7 empty] | -
Tri-n-butyl-phosphat | µg/L | 0 | 0 | 0 | [16 empty] | FALSE | [7 empty] | - | 0 | 0 | 0 | [16 empty] | FALSE | [7 empty] | -
Triphenylphosphat | µg/L | 0 | 0 | 0 | [16 empty] | FALSE | [7 empty] | - | 0 | 0 | 0 | [16 empty] | FALSE | [7 empty] | -
Tris(2-chlorisopropyl)phosphat (TCPP) | µg/L | 0 | 0 | 0 | [16 empty] | FALSE | [7 empty] | - | 0 | 0 | 0 | [16 empty] | FALSE | [7 empty] | -
[58 empty] | Vægtning | 1 | 10 | 10 | 10 | 10 | 10 | 10 | 10 | 10 | 10 | 1 | 1 | 1 | 1 | 10 | 10 | 10 | 10 | 10 | 10 | 10 | 10 | 10 | 10 | 10 | 10 | 10 | 10 | 10 | 10 | 10 | 10 | 10 | 10 | 10 | 1 | 10 | 10 | 10 | 1
[58 empty] | Før/efter 2015 | 1 | 1 | 1 | 1 | 1 | 1 | 1 | 1 | 1 | 0 | 1 | 1 | 1 | 1 | 1 | 1 | 1 | 1 | 1 | 1 | 1 | 1 | 1 | 1 | 1 | 1 | 1 | 1 | 1 | 1 | 1 | 1 | 1 | 1 | 1 | 1 | 1 | 1 | 1 | 1
Note on BG7: SC: Single concentration / Enkelt koncentration fra regnhændelse. Typisk stikprøver EMC: Event Mean Concentration / Middelkoncentration af regnhændelse. Typisk flowproportionale eller nedbørsafhængige prøver

## Kunstgræsbaner
Arealer med kunstgræs og gummimåtter fx legepladser og fodboldbaner
Rådata
|  | Statistik for alt data | [27 empty] | Statistik for 2015-2024 data | [27 empty] | Land og sted Generation Underlag Infill Græs Størrelse (m2) Anlægsår | DK (Dyssegårdsskolen) 2 Sand Intet Thiolon-fibre 1600 2012 | DK (Møllemosen) 4 Præfabrikeret XPE-foam Grøn TPE gummi Profoot-comfort 40-14,5 7992 2009 |  | DK (KB-Hallen, BR03, Bane 9) 3 Gummipad Gråt Industrigummi Ligaturf 240/EL-25 3 baner: 2 x 7560m2 og 1 x 7992 m2 anlagt ud i ét 2006 | [8 empty] | DK (KB-Hallen, BR11, Bane 1) 3 Gummipad Gråt Industrigummi Ligaturf 240/EL-25 3 baner: 2 x 7560m2 og 1 x 7992 m2 anlagt ud i ét 2006 | [8 empty] | DK (Avedøre Stadion) 3 Gummipad Gråt industrigummi Ligaturf 240/EL 25 m 7992 2007 | DK (Brøndby Stadion) 3 ingen Gråt industrigummi Ligaturf 240/EL-25 9768 2006 | DK (Nandrupsvej) 3 Gummipad af sort SBR Gråt Industrigummi EPDM Ligaturf 265 RS+ 4608 2010 |  |  |  |  | DK (Skibby Stadion) 3 Sand SBR bildæk TS Polyethylen 8640 2010 |  |  |  |  | DK (Frederikssund) 3 Sand + Drænmåtte SBR Bildæk 100% PE 11000 2010 |  |  |  |  | DK (Nakskov Idrætspark) 3 Stabilgrus SBR bildæk Polyethylen på latexbagside af Polypropylen 8000 2010 |  | DK (Rudegaard Stadion) 3 Stabilgrus SBR bildæk Polyethylen på latexbagside af Polypropylen 2000 2010 |  | DK (Bagsværd Stadion) 3 Sand + Drænmåtte SBR bildæk Polyethylen på latexbagside af Polypropylen? 11 500 2010 |  |  |  |  | DK (Vedbæk Stadion) 3 Stabilgrus + Drænmåtte SBR bildæk Polyethylen på latexbagside af Polypropylen 3800 2010 |  |  |  | DK (Blovstrød-hallen) 3 Eksisterende grusbaner Sort SBR (HPI fra Genan) Edel - Soccer Future DS 10 080 2012 |  | DK (Lyngehallen) 3 Eksisterende grusbaner og knust beton + Drænmåtte Sort SBR (FineMix fra Genan) Domo – Duraforce 50M 9000 2012 |  | DK (Jyllinge FC) 3 e-layer Sort SBR Fieldturf Duraspine Ultra 9072 2011 | DK (Birkerød Idrætscenter) 3 Ingen Sort SBR PE 60 mm 6500 2005 | DK (Helsingør Idrætspark) 3 Ingen Sort SBR WGS 55 mm 7992 2009 | DK (Farum Park) 4? "Shockpad af polyolefinskum (polyethylenpolymer) Drænmåtte med kerne af polypropylen, geotekstil i top og tæt membran i bund" Kork/kokos Plast 9600 2012 |  |  | Aarhus, DK |  | Odense Boldklub, Odense, DK | Fælledparken, København, DK | Brønshøj, København, DK
|  | Antal prøver | Antal flowpropor-tionale prøver | Antal prøver under detektions-grænsen | Geometrisk gennemsnit | Minimum | Middel | Maksimum | Standard-afvigelse | 10% fraktil | 50% fraktil | 75% fraktil | 90% fraktil | Tjek for log-normalfordeling |  |  |  |  | Antal outliers |  |  |  | log-normal tilpasset erstatnings-værdi for <dl | [5 empty] | Evaluering <dl noter | Antal prøver | Antal flowpropor-tionale prøver | Antal prøver under detektions-grænsen | Geometrisk gennemsnit | Minimum | Middel | Maksimum | Standard-afvigelse | 10% fraktil | 50% fraktil | 75% fraktil | 90% fraktil | Tjek for log-normalfordeling |  |  |  |  | Antal outliers |  |  |  | log-normal tilpasset erstatnings-værdi for <dl | [5 empty] | Evaluering <dl noter | Referencenummer | [27] | [27] | [27] | [27] | [27] | [27] | [27] | [27] | [27] | [27] | [27] | [27] | [27] | [27] | [27] | [27] | [27] | [27] | [27] | [27] | [27] | [27] | [27] | [27] | [27] | [27] | [27] | [27] | [27] | [27] | [27] | [27] | [27] | [27] | [27] | [27] | [27] | [27] | [27] | [27] | [27] | [27] | [27] | [27] | [27] | [27] | [27] | [27] | [27] | [27] | [27] | [27] | [27] | [27] | [27] | [27] | [27] | [27] | [27] | [27] | [27] | [84] | [84] | [192] | [192] | [192]
[14 empty] | Shapiro-Wilk | Kolmogorov-Smirnov | Anderson-Darling | Næsten normalfordeling |  | Lave outliers | Høje outliers | [21 empty] | Shapiro-Wilk | Kolmogorov-Smirnov | Anderson-Darling | Næsten normalfordeling |  | Lave outliers | Høje outliers | [9 empty] | Prøvetagningsår | 2012 | 2010 | 2012 | 2007 | 2008 | 2008 | 2009 | 2009 | 2010 | 2011 | 2012 | 2013 | 2007 | 2008 | 2008 | 2009 | 2009 | 2010 | 2011 | 2012 | 2013 | 2010 | 2012 | 2010 | 2011 | 2012 | 2013 | 2013 | 2012 | 2012 | 2012 | 2012 | 2013 | 2013 | 2012 | 2012 | 2012 | 2011 | 2010 | 2012 | 2011 | 2012 | 2012 | 2012 | 2012 | 2013 | 2013 | 2010 | 2011 | 2011 | 2011 | 2012 | 2012 | 2012 | 2012 | 2012 | 2010 | 2010 | 2012 | 2012 | 2012 | 2022 | 2022 | 2023 | 2023 | 2023
[17 empty] | Ryan-Joiner | D'agostino-Pearson | [26 empty] | Ryan-Joiner | D'agostino-Pearson | [11 empty] | Antal prøver | 1 | 1 | 1 | 1 | 1 | 1 | 1 | 1 | 1 | 1 | 1 | 1 | 1 | 1 | 1 | 1 | 1 | 1 | 1 | 1 | 1 | 1 | 1 | 1 | 1 | 1 | 1 | 1 | 1 | 1 | 1 | 1 | 1 | 1 | 1 | 1 | 1 | 1 | 1 | 1 | 1 | 1 | 1 | 1 | 1 | 1 | 1 | 1 | 1 | 1 | 1 | 1 | 1 | 1 | 1 | 1 | 1 | 1 | 1 | 1 | 1 | 1 | 1 | 1 | 1 | 1
[21 empty] | OK, tilpasning | Mindste målte værdi |  | ln(µ) | δln(x) | Antal forskellige DL | Højeste DL | Laveste DL | [20 empty] | OK, tilpasning | Mindste målte værdi |  | ln(µ) | δln(x) | Antal forskellige DL | Højeste DL | Laveste DL |  | Prøvetagninsmetode | SC | SC | SC | SC | SC | SC | SC | SC | SC | SC | SC | SC | SC | SC | SC | SC | SC | SC | SC | SC | SC | SC | SC | SC | SC | SC | SC | EMC | SC | SC | SC | SC | SC | SC | SC | SC | SC | SC | SC | SC | SC | SC | SC | SC | SC | SC | SC | SC | SC | SC | SC | SC | SC | SC | SC | SC | SC | SC | SC | SC | SC | Flowproportional | Flowproportional | SC | SC | SC
Parametre og næringssalte | Enhed
Konduktivitet (Ledningsevne) | µS/cm | 5 | 0 | 0 | 546.331 | 65 | 1159 | 2400 | 1061.2163 | 91 | 1200 | 2000 | 2240 | TRUE | TRUE | TRUE | FALSE | NA | 0 | 0 | FALSE |  |  | 6.3032 | 1.6648 |  |  |  | - | 0 | 0 | 0 | [16 empty] | FALSE | [7 empty] | - |  | 130 | [22 empty] | 65 | 2400 | 1200 | 2000
Suspenderede stoffer | mg/L | 30 | 3 | 1 | 3.0499 | 0.25 | 11.807 | 250 | 34.1264 | 0.25 | 4.8 | 7.6 | 23 | FALSE | TRUE | FALSE | FALSE | TRUE | 0 | 1 | FALSE | 0.8 |  | 1.6473 | 1.3044 | 1 | 0.5 | 0.5 | Data tilpasset log-normal fordeling. Anvendt detektionsgrænse: 0,50 | 2 | 2 | 1 | 0.47434 | 0.25 | 0.575 | 0.9 | 0.45962 | 0.315 | 0.575 | 0.7375 | 0.835 | TRUE | FALSE | FALSE | FALSE | NA | 0 | 0 | FALSE | 0.8 |  | 1.6473 | 1.3044 | 1 | 0.5 | 0.5 | - | [22 empty] | 6.8 |  | 4.6 | 9.5 | 28 | 54 | 6.5 | 7.6 | 5.6 | 15 | 26 | 3.2 | 5 | 250 | 21 | 59 | 12 | 10 | 1.6 | 2 | [5 empty] | 0.8 | 28 | 7.6 |  | 14 | [5 empty] | 3.6 | 4.8 | 4 | 4.8 | 8 | 0.9 | <0,5
BOD5 | mg/L | 16 | 0 | 8 | 3.8659 | 1 | 43.825 | 640 | 159.0273 | 1.25 | 1.8 | 7.275 | 11.65 | FALSE | TRUE | FALSE | FALSE | NA | 0 | 1 | FALSE |  |  | 2.4003 | 1.7387 | >1 | 3 | 2 | Flere forskellige detektionsgrænser observeret. Ingen tilpasning til log-normal. | 0 | 0 | 0 | [16 empty] | FALSE | [7 empty] | - | [22 empty] | <2 | [6 empty] | <3 | 8.3 | <3 | <3 | <3 | 3.9 | 7.5 | 7.2 | 6.2 | 15 | [18 empty] | <2 | 2.1 | <3 | <3 | 640
COD | mg/L | 22 | 1 | 2 | 33.525 | 3 | 84.7097 | 990 | 182.3292 | 10 | 20 | 53 | 200 | FALSE | TRUE | FALSE | FALSE | TRUE | 0 | 1 | FALSE | 3 |  | 3.5678 | 1.232 | 1 | 30 | 30 | - | 0 | 0 | 0 | [16 empty] | FALSE | [7 empty] | - | [22 empty] | 58 | [5 empty] | 20 | 3 | 19 | 9 | 9 | 10 | 29 | 200 | 77 | 120 | 180 | [8 empty] | 31 |  |  |  |  | 37 | 46 | 270 | 240 |  | <30 | <30 | 48 | 20 | 990
Total Nitrogen | mg/L | 14 | 1 | 0 | 2.6368 | 0.38 | 3.0896 | 7.5 | 1.4418 | 1.24 | 3.6 | 3.6 | 3.6 | FALSE | TRUE | FALSE | FALSE | FALSE | 0 | 1 | FALSE |  |  | 0.96956 | 0.6797 |  |  |  | - | 0 | 0 | 0 | [16 empty] | FALSE | [7 empty] | - | [22 empty] | 3 | [5 empty] | 3.6 | [12 empty] | 2.8 | 4.2 |  |  |  |  | 3.6 | 7.5 | 2.3 | 3.2 | 2.8 | [5 empty] | 1.4 | 2.2 | 1.2 | 0.48 | 0.38
Total Phosphor | mg/L | 13 | 3 | 0 | 0.19585 | 0.035 | 0.25425 | 1.5 | 0.25156 | 0.14 | 0.15 | 0.23 | 0.571 | FALSE | FALSE | FALSE | FALSE | FALSE | 0 | 1 | FALSE |  |  | -1.6304 | 0.67598 |  |  |  | - | 2 | 2 | 0 | 0.14491 | 0.14 | 0.145 | 0.15 | 0.0070711 | 0.141 | 0.145 | 0.1475 | 0.149 | FALSE | FALSE | FALSE | FALSE | FALSE | 0 | 0 | FALSE |  |  | -1.6304 | 0.67598 |  |  |  | - | [28 empty] | 0.23 | [12 empty] | 0.58 | 0.59 |  |  |  |  | 0.045 | 1.5 | 0.57 | 0.57 | 0.32 | [7 empty] | 0.63 | 0.035 | 0.13 | 0.14 | 0.15
[21 empty] | FALSE | [27 empty] | FALSE
Metaller | [20 empty] | FALSE | [27 empty] | FALSE
Arsen (As) | µg/L | 2 | 2 | 0 | 0.96954 | 0.94 | 0.97 | 1 | 0.042426 | 0.946 | 0.97 | 0.985 | 0.994 | FALSE | FALSE | FALSE | FALSE | FALSE | 0 | 0 | FALSE |  |  | -0.030938 | 0.031741 |  |  |  | - | 2 | 2 | 0 | 0.96954 | 0.94 | 0.97 | 1 | 0.042426 | 0.946 | 0.97 | 0.985 | 0.994 | FALSE | FALSE | FALSE | FALSE | FALSE | 0 | 0 | FALSE |  |  | -0.030938 | 0.031741 |  |  |  | - | [62 empty] | 0.94 | 1
Arsen (As) filtreret | µg/L | 2 | 2 | 0 | 1.0954 | 1 | 1.1 | 1.2 | 0.14142 | 1.02 | 1.1 | 1.15 | 1.18 | FALSE | FALSE | FALSE | FALSE | FALSE | 0 | 0 | FALSE |  |  | 0.091161 | 0.093529 |  |  |  | - | 2 | 2 | 0 | 1.0954 | 1 | 1.1 | 1.2 | 0.14142 | 1.02 | 1.1 | 1.15 | 1.18 | FALSE | FALSE | FALSE | FALSE | FALSE | 0 | 0 | FALSE |  |  | 0.091161 | 0.093529 |  |  |  | - | [62 empty] | 1 | 1.2
Barium (Ba) | µg/L | 0 | 0 | 0 | [16 empty] | FALSE | [7 empty] | - | 0 | 0 | 0 | [16 empty] | FALSE | [7 empty] | -
Bly (Pb) | µg/L | 32 | 1 | 10 | 0.55983 | 0.05 | 3.1793 | 53 | 9.7683 | 0.2 | 0.25 | 1.4 | 3.5 | TRUE | TRUE | TRUE | FALSE | TRUE | 0 | 2 | FALSE |  |  | 0.33557 | 1.5826 | >1 | 0.5 | 0.1 | Flere forskellige detektionsgrænser observeret. Ingen tilpasning til log-normal. | 3 | 0 | 2 | 0.35236 | 0.25 | 0.4 | 0.7 | 0.25981 | 0.25 | 0.25 | 0.475 | 0.61 | NA | NA | NA | NA | NA | 0 | 0 | FALSE | 0.1 |  | 0.33557 | 1.5826 | 1 | 0.5 | 0.5 | For få data til at etablere en fordelingsfunktion. |  |  | 8.8 | 0.2 | 1.4 | 0.7 | <0,5 | 8.9 | 3.2 | <0,5 |  |  |  | 1.4 | 0.6 | 0.9 | <0,5 | 53 | <0,5 |  |  |  | 3.5 | 0.7 |  |  |  |  | <0,5 | [10 empty] | 0.5 | 35 | [6 empty] | 2.1 | [5 empty] | 0.3 | <0,1 | 0.2 | <0,1 | 1.6 | 0.1 | <0,1 | 0.9 | 1.5 |  |  | 0.7 | <0,5 | <0,5
Bly (Pb) filtreret | µg/L | 3 | 1 | 2 | 0.25383 | 0.25 | 0.25417 | 0.3 | 0.014434 | 0.25 | 0.25 | 0.25 | 0.25 | NA | NA | NA | NA | NA | 0 | 1 | FALSE | 0.3 |  | -1.204 | #DIV/0! | 1 | 0.5 | 0.5 | For få data til at etablere en fordelingsfunktion. | 0 | 0 | 0 | [16 empty] | FALSE | [7 empty] | - | [28 empty] | <0,5 | [18 empty] | <0,5 |  |  |  |  | 0.3
Cadmium (Cd) | µg/L | 3 | 0 | 3 | 0.025 | 0.025 | 0.025 | 0.025 | 4.2492e-18 | 0.025 | 0.025 | 0.025 | 0.025 | NA | NA | NA | NA | NA | 0 | 0 | FALSE | -99 |  |  |  | 1 | 0.05 | 0.05 | For få data til at etablere en fordelingsfunktion. | 3 | 0 | 3 | 0.025 | 0.025 | 0.025 | 0.025 | 4.2492e-18 | 0.025 | 0.025 | 0.025 | 0.025 | NA | NA | NA | NA | NA | 0 | 0 | FALSE | -99 |  |  |  | 1 | 0.05 | 0.05 | For få data til at etablere en fordelingsfunktion. | [64 empty] | < 0,05 | <0,05 | <0,05
Cadmium (Cd) filtreret | µg/L | 0 | 0 | 0 | [16 empty] | FALSE | [7 empty] | - | 0 | 0 | 0 | [16 empty] | FALSE | [7 empty] | -
Chrom (Cr) | µg/L | 5 | 2 | 1 | 0.80462 | 0.25 | 0.82826 | 1.2 | 0.16295 | 0.8 | 0.8 | 0.9 | 0.9 | FALSE | TRUE | FALSE | FALSE | FALSE | 1 | 0 | FALSE | 0.6 |  | -0.16425 | 0.12142 | 1 | 0.5 | 0.5 | Data tilpasset log-normal fordeling. Anvendt detektionsgrænse: 0,50 | 5 | 2 | 1 | 0.80462 | 0.25 | 0.82826 | 1.2 | 0.16295 | 0.8 | 0.8 | 0.9 | 0.9 | FALSE | TRUE | FALSE | FALSE | FALSE | 1 | 0 | FALSE | 0.6 |  | -0.16425 | 0.12142 | 1 | 0.5 | 0.5 | Data tilpasset log-normal fordeling. Anvendt detektionsgrænse: 0,50 | [62 empty] | 0.9 | 0.8 | 1.2 | 0.6 | <0,5
Chrom (Cr) filtreret | µg/L | 2 | 2 | 1 | 0.44721 | 0.25 | 0.525 | 0.8 | 0.38891 | 0.305 | 0.525 | 0.6625 | 0.745 | TRUE | FALSE | FALSE | FALSE | NA | 0 | 0 | FALSE | 0.8 |  | -0.22314 | 5.8514e-17 | 1 | 0.5 | 0.5 | For få forskellige data over detektionsgrænsen til en tilpasning til log-normal. | 2 | 2 | 1 | 0.44721 | 0.25 | 0.525 | 0.8 | 0.38891 | 0.305 | 0.525 | 0.6625 | 0.745 | TRUE | FALSE | FALSE | FALSE | NA | 0 | 0 | FALSE | 0.8 |  | -0.22314 | 5.8514e-17 | 1 | 0.5 | 0.5 | - | [62 empty] | <0,5 | 0.8
Jern (Fe) | mg/L | 0 | 0 | 0 | [16 empty] | FALSE | [7 empty] | - | 0 | 0 | 0 | [16 empty] | FALSE | [7 empty] | -
Jern (Fe) filtreret | mg/L | 0 | 0 | 0 | [16 empty] | FALSE | [7 empty] | - | 0 | 0 | 0 | [16 empty] | FALSE | [7 empty] | -
Kobber (Cu) | µg/L | 22 | 3 | 2 | 1.6548 | 0.05 | 2.8735 | 18 | 3.7322 | 0.8 | 1.7 | 2.5 | 7.28 | FALSE | FALSE | FALSE | FALSE | FALSE | 0 | 1 | FALSE | 0.8 |  | 0.65259 | 0.84053 | 1 | 0.1 | 0.1 | Data tilpasset log-normal fordeling. Anvendt detektionsgrænse: 0,100 | 5 | 2 | 0 | 1.6434 | 0.05 | 3.1744 | 18 | 4.14 | 0.8 | 1.2 | 2.9 | 8.92 | FALSE | TRUE | FALSE | FALSE | FALSE | 0 | 0 | FALSE |  |  | 0.65259 | 0.84053 |  |  |  | - | [22 empty] | 8.4 | [5 empty] | 1.7 |  | <0,1 | 1.9 | 3.2 | 7 | 11 | 2.5 | 5.7 | <0,1 | 3.9 | [8 empty] | 12 | [9 empty] | 5.1 | 1.9 | 2.5 | 18 | 14 | 0.8 | 1.2 | 2.5 | 1.5 | 2.6
Kobber (Cu) filtreret | µg/L | 4 | 3 | 1 | 0.77708 | 0.5 | 1.0645 | 11 | 1.8518 | 0.5 | 0.8 | 0.9 | 0.9 | FALSE | FALSE | FALSE | FALSE | FALSE | 0 | 1 | FALSE | 0.8 |  | -0.042245 | 0.5622 | 1 | 1 | 1 | - | 2 | 2 | 0 | 0.84853 | 0.8 | 0.85 | 0.9 | 0.070711 | 0.81 | 0.85 | 0.875 | 0.89 | FALSE | FALSE | FALSE | FALSE | FALSE | 0 | 0 | FALSE |  |  | -0.042245 | 0.5622 |  |  |  | - | [28 empty] | <1 | [18 empty] | 11 | [14 empty] | 0.8 | 0.9
Kviksølv (Hg) | µg/L | 0 | 0 | 0 | [16 empty] | FALSE | [7 empty] | - | 0 | 0 | 0 | [16 empty] | FALSE | [7 empty] | -
Kviksølv (Hg) filtreret | µg/L | 0 | 0 | 0 | [16 empty] | FALSE | [7 empty] | - | 0 | 0 | 0 | [16 empty] | FALSE | [7 empty] | -
Nikkel (Ni) | µg/L | 5 | 2 | 5 | 0.5 | 0.5 | 0.5 | 0.5 | 0 | 0.5 | 0.5 | 0.5 | 0.5 | NA | NA | NA | NA | NA | 0 | 0 | FALSE | -99 |  |  |  | 1 | 1 | 1 | For få data til at etablere en fordelingsfunktion. | 5 | 2 | 5 | 0.5 | 0.5 | 0.5 | 0.5 | 0 | 0.5 | 0.5 | 0.5 | 0.5 | NA | NA | NA | NA | NA | 0 | 0 | FALSE | -99 |  |  |  | 1 | 1 | 1 | For få data til at etablere en fordelingsfunktion. | [62 empty] | <1 | <1 | < 1 | <1 | <1
Nikkel (Ni) filtreret | µg/L | 2 | 2 | 0 | 1.0488 | 1 | 1.05 | 1.1 | 0.070711 | 1.01 | 1.05 | 1.075 | 1.09 | FALSE | FALSE | FALSE | FALSE | FALSE | 0 | 0 | FALSE |  |  | 0.047655 | 0.048893 |  |  |  | - | 2 | 2 | 0 | 1.0488 | 1 | 1.05 | 1.1 | 0.070711 | 1.01 | 1.05 | 1.075 | 1.09 | FALSE | FALSE | FALSE | FALSE | FALSE | 0 | 0 | FALSE |  |  | 0.047655 | 0.048893 |  |  |  | - | [62 empty] | 1 | 1.1
Vanadium (V) | µg/L | 3 | 0 | 2 | 0.81932 | 0.5 | 1.0667 | 2.2 | 0.9815 | 0.5 | 0.5 | 1.35 | 1.86 | NA | NA | NA | NA | NA | 0 | 0 | FALSE | 2.2 |  | 0.78846 | #DIV/0! | 1 | 1 | 1 | For få data til at etablere en fordelingsfunktion. | 3 | 0 | 2 | 0.81932 | 0.5 | 1.0667 | 2.2 | 0.9815 | 0.5 | 0.5 | 1.35 | 1.86 | NA | NA | NA | NA | NA | 0 | 0 | FALSE | 2.2 |  | 0.78846 | #DIV/0! | 1 | 1 | 1 | For få data til at etablere en fordelingsfunktion. | [64 empty] | 2.2 | <1 | <1
Vanadium (V) filtreret | µg/L | 0 | 0 | 0 | [16 empty] | FALSE | [7 empty] | - | 0 | 0 | 0 | [16 empty] | FALSE | [7 empty] | -
Zink (Zn) | µg/L | 63 | 3 | 8 | 15.1644 | 0.25 | 45.6456 | 930 | 114.3643 | 2.5 | 17 | 28 | 89.1 | FALSE | FALSE | FALSE | FALSE | FALSE | 0 | 2 | FALSE |  |  | 3.2018 | 1.092 | >1 | 5 | 0.5 | Flere forskellige detektionsgrænser observeret. Ingen tilpasning til log-normal. | 5 | 2 | 1 | 18.9971 | 0.25 | 51.0388 | 930 | 120.29 | 3.99 | 17 | 34 | 91.9 | FALSE | FALSE | FALSE | FALSE | FALSE | 0 | 0 | FALSE | 3.9 |  | 3.2018 | 1.092 | 1 | 5 | 5 | For få data til at etablere en fordelingsfunktion. |  |  | 88 | 7 | 59 | 28 | 9.5 | 51 | 13 | 20 | 66 | <5 | <5 | 230 | 15 | 11 | 44 | 250 | 22 | 25 | 17 | 27 | 19 | 12 | 7.7 | 5.2 | <5 | 24 | <5 | 4 | 5.4 | 18 | 6.6 | 20 | 16 | 28 | 930 | 40 | 49 | 5.5 | 16 | 10 |  | 7.1 | <0,5 | <0,5 | 3.9 | <5 | 460 | 89 | 82 | 113 |  | 28 | 150 | 200 | 11 | 50 | 8.4 | 88 | 90 | 109 | 17 | 17 | 9.8 | <5 | 32
Zink (Zn) filtreret | µg/L | 5 | 3 | 2 | 17.3365 | 2.5 | 33.7344 | 65 | 25.9195 | 2.5 | 38 | 65 | 65 | FALSE | FALSE | FALSE | FALSE | TRUE | 0 | 0 | FALSE | 22 |  | 3.8672 | 0.32197 | 1 | 5 | 5 | Data tilpasset log-normal fordeling. Anvendt detektionsgrænse: 5,0 | 2 | 2 | 0 | 49.6991 | 38 | 51.5 | 65 | 19.0919 | 40.7 | 51.5 | 58.25 | 62.3 | FALSE | FALSE | FALSE | FALSE | FALSE | 0 | 0 | FALSE |  |  | 3.8672 | 0.32197 |  |  |  | - | [28 empty] | <5 | [18 empty] | <5 |  |  |  |  | 22 | [9 empty] | 65 | 38
[21 empty] | FALSE | [27 empty] | FALSE
PAH'er | [20 empty] | FALSE | [27 empty] | FALSE
1-Methylnaphthalen | µg/L | 0 | 0 | 0 | [16 empty] | FALSE | [7 empty] | - | 0 | 0 | 0 | [16 empty] | FALSE | [7 empty] | -
2-Methylnaphthalen | µg/L | 0 | 0 | 0 | [16 empty] | FALSE | [7 empty] | - | 0 | 0 | 0 | [16 empty] | FALSE | [7 empty] | -
Acenaphthen | µg/L | 5 | 0 | 3 | 0.0065975 | 0.005 | 0.007 | 0.01 | 0.0027386 | 0.005 | 0.005 | 0.01 | 0.01 | NA | NA | NA | NA | NA | 0 | 0 | FALSE | 0.01 |  | -4.6052 | 0 | 1 | 0.01 | 0.01 | For få data til at etablere en fordelingsfunktion. | 0 | 0 | 0 | [16 empty] | FALSE | [7 empty] | - | [22 empty] | <0,01 | [16 empty] | 0.01 | <0,01 | [16 empty] | <0,01 | 0.01
Acenaphthylen | µg/L | 0 | 0 | 0 | [16 empty] | FALSE | [7 empty] | - | 0 | 0 | 0 | [16 empty] | FALSE | [7 empty] | -
Anthracen | µg/L | 0 | 0 | 0 | [16 empty] | FALSE | [7 empty] | - | 0 | 0 | 0 | [16 empty] | FALSE | [7 empty] | -
Benzen | µg/L | 0 | 0 | 0 | [16 empty] | FALSE | [7 empty] | - | 0 | 0 | 0 | [16 empty] | FALSE | [7 empty] | -
Benzo(a)anthracen | µg/L | 0 | 0 | 0 | [16 empty] | FALSE | [7 empty] | - | 0 | 0 | 0 | [16 empty] | FALSE | [7 empty] | -
Benzo(a)pyren | µg/L | 13 | 0 | 12 | 0.0053483 | 0.005 | 0.0055385 | 0.012 | 0.0019415 | 0.005 | 0.005 | 0.005 | 0.005 | NA | NA | NA | NA | NA | 0 | 1 | FALSE | 0.012 |  | -4.4228 | #DIV/0! | 1 | 0.01 | 0.01 | For få data til at etablere en fordelingsfunktion. | 0 | 0 | 0 | [16 empty] | FALSE | [7 empty] | - |  |  | <0,01 | 0.012 | [18 empty] | <0,01 | <0,01 | [15 empty] | <0,01 | <0,01 | [11 empty] | <0,01 | <0,01 | <0,01 | <0,01 | <0,01 | <0,01 | <0,01
Benzo(b+j+k)fluoranthen | µg/L | 5 | 0 | 5 | 0.005 | 0.005 | 0.005 | 0.005 | 0 | 0.005 | 0.005 | 0.005 | 0.005 | NA | NA | NA | NA | NA | 0 | 0 | FALSE | -99 |  |  |  | 1 | 0.01 | 0.01 | For få data til at etablere en fordelingsfunktion. | 0 | 0 | 0 | [16 empty] | FALSE | [7 empty] | - | [22 empty] | <0,01 | [16 empty] | <0,01 | <0,01 | [16 empty] | <0,01 | <0,01
Benzo(g,h,i)perylen | µg/L | 5 | 0 | 5 | 0.005 | 0.005 | 0.005 | 0.005 | 0 | 0.005 | 0.005 | 0.005 | 0.005 | NA | NA | NA | NA | NA | 0 | 0 | FALSE | -99 |  |  |  | 1 | 0.01 | 0.01 | For få data til at etablere en fordelingsfunktion. | 0 | 0 | 0 | [16 empty] | FALSE | [7 empty] | - | [22 empty] | <0,01 | [16 empty] | <0,01 | <0,01 | [16 empty] | <0,01 | <0,01
Chrysen | µg/L | 0 | 0 | 0 | [16 empty] | FALSE | [7 empty] | - | 0 | 0 | 0 | [16 empty] | FALSE | [7 empty] | -
Chrysen/ Triphenylen | µg/L | 0 | 0 | 0 | [16 empty] | FALSE | [7 empty] | - | 0 | 0 | 0 | [16 empty] | FALSE | [7 empty] | -
Dibenz(a,h)anthracen | µg/L | 0 | 0 | 0 | [16 empty] | FALSE | [7 empty] | - | 0 | 0 | 0 | [16 empty] | FALSE | [7 empty] | -
Ethylbenzen | µg/L | 0 | 0 | 0 | [16 empty] | FALSE | [7 empty] | - | 0 | 0 | 0 | [16 empty] | FALSE | [7 empty] | -
Fluoranthen | µg/L | 5 | 0 | 5 | 0.005 | 0.005 | 0.005 | 0.005 | 0 | 0.005 | 0.005 | 0.005 | 0.005 | NA | NA | NA | NA | NA | 0 | 0 | FALSE | -99 |  |  |  | 1 | 0.01 | 0.01 | For få data til at etablere en fordelingsfunktion. | 0 | 0 | 0 | [16 empty] | FALSE | [7 empty] | - | [22 empty] | <0,01 | [16 empty] | <0,01 | <0,01 | [16 empty] | <0,01 | <0,01
Fluoren | µg/L | 5 | 0 | 5 | 0.005 | 0.005 | 0.005 | 0.005 | 0 | 0.005 | 0.005 | 0.005 | 0.005 | NA | NA | NA | NA | NA | 0 | 0 | FALSE | -99 |  |  |  | 1 | 0.01 | 0.01 | For få data til at etablere en fordelingsfunktion. | 0 | 0 | 0 | [16 empty] | FALSE | [7 empty] | - | [22 empty] | <0,01 | [16 empty] | <0,01 | <0,01 | [16 empty] | <0,01 | <0,01
Indeno(1,2,3-cd)pyren | µg/L | 5 | 0 | 5 | 0.005 | 0.005 | 0.005 | 0.005 | 0 | 0.005 | 0.005 | 0.005 | 0.005 | NA | NA | NA | NA | NA | 0 | 0 | FALSE | -99 |  |  |  | 1 | 0.01 | 0.01 | For få data til at etablere en fordelingsfunktion. | 0 | 0 | 0 | [16 empty] | FALSE | [7 empty] | - | [22 empty] | <0,01 | [16 empty] | <0,01 | <0,01 | [16 empty] | <0,01 | <0,01
Naphthalen | µg/L | 0 | 0 | 0 | [16 empty] | FALSE | [7 empty] | - | 0 | 0 | 0 | [16 empty] | FALSE | [7 empty] | -
Phenanthren | µg/L | 5 | 0 | 5 | 0.005 | 0.005 | 0.005 | 0.005 | 0 | 0.005 | 0.005 | 0.005 | 0.005 | NA | NA | NA | NA | NA | 0 | 0 | FALSE | -99 |  |  |  | 1 | 0.01 | 0.01 | For få data til at etablere en fordelingsfunktion. | 0 | 0 | 0 | [16 empty] | FALSE | [7 empty] | - | [22 empty] | <0,01 | [16 empty] | <0,01 | <0,01 | [16 empty] | <0,01 | <0,01
Pyren | µg/L | 5 | 0 | 5 | 0.005 | 0.005 | 0.005 | 0.005 | 0 | 0.005 | 0.005 | 0.005 | 0.005 | NA | NA | NA | NA | NA | 0 | 0 | FALSE | -99 |  |  |  | 1 | 0.01 | 0.01 | For få data til at etablere en fordelingsfunktion. | 0 | 0 | 0 | [16 empty] | FALSE | [7 empty] | - | [22 empty] | <0,01 | [16 empty] | <0,01 | <0,01 | [16 empty] | <0,01 | <0,01
Toluen | µg/L | 0 | 0 | 0 | [16 empty] | FALSE | [7 empty] | - | 0 | 0 | 0 | [16 empty] | FALSE | [7 empty] | -
[21 empty] | FALSE | [27 empty] | FALSE
Phthlater | [20 empty] | FALSE | [27 empty] | FALSE
BBP (Benzylbutylphthalat) | µg/L | 25 | 1 | 25 | 0.07015 | 0.05 | 0.11618 | 0.5 | 0.16177 | 0.05 | 0.05 | 0.05 | 0.5 | NA | NA | NA | NA | NA | 0 | 0 | FALSE |  |  |  |  | >1 | 1 | 0.1 | Flere forskellige detektionsgrænser observeret. Ingen tilpasning til log-normal. | 0 | 0 | 0 | [16 empty] | FALSE | [7 empty] | - |  |  | <0,1 | <0,1 | [8 empty] | <0,1 | [8 empty] | <0,1 |  | <0,1 | <0,1 | <0,1 | <0,1 | <0,1 | <0,1 | [12 empty] | <1 |  | <0,1 | <0,1 | <0,1 | <0,1 | <0,1 | <1 | <1 | <1 | <1 | <0,1 | <0,1 | <0,1 | <0,1 | <0,1
DBP (Dibutylphtalat) | µg/L | 25 | 1 | 24 | 0.1507 | 0.05 | 0.21235 | 0.5 | 0.15465 | 0.05 | 0.25 | 0.25 | 0.5 | NA | NA | NA | NA | NA | 0 | 0 | FALSE |  |  | -1.1394 | #DIV/0! | >1 | 1 | 0.1 | Flere forskellige detektionsgrænser observeret. Ingen tilpasning til log-normal. | 0 | 0 | 0 | [16 empty] | FALSE | [7 empty] | - |  |  | <0,1 | <0,1 | [8 empty] | <0,5 | [8 empty] | <0,5 |  | <0,1 | <0,5 | <0,5 | <0,1 | <0,5 | <0,5 | [12 empty] | <1 |  | 0.32 | <0,1 | <0,1 | <0,1 | <0,1 | <1 | <1 | <1 | <1 | <0,1 | <0,1 | <0,1 | <0,1 | <0,1
DEHP | µg/L | 60 | 1 | 27 | 0.91444 | 0.05 | 5.9781 | 30 | 10.7177 | 0.05 | 0.77 | 3.2 | 30 | FALSE | TRUE | FALSE | FALSE | FALSE | 0 | 0 | FALSE |  |  | 0.90021 | 1.8454 | >1 | 4 | 0.1 | Flere forskellige detektionsgrænser observeret. Ingen tilpasning til log-normal. | 0 | 0 | 0 | [16 empty] | FALSE | [7 empty] | - |  | 0.19 | <0,1 | 0.33 | 7.2 | 0.5 | 2.9 | 1.9 | 0.61 | 2.5 | 0.24 | <0,1 | <0,1 | 16 | 0.5 | 3.8 | 3.2 | 0.53 | 4.5 | 0.15 | 1.3 | 0.41 | <2,6 | <0,1 | 0.28 | 1.1 | 0.87 | 0.77 | 30 | <4 | <4 | 8 | <4 | 0.51 | 0.25 | <4 | <4 | <4 | 28 | <0,1 | 2.3 | <1 |  | <0,1 | <0,1 | <0,1 | 0.18 | <0,1 | <1 | <1 | <1 | <1 | <0,1 | <0,1 | <0,1 | <0,1 | 4 | 1.3 | 1.3 | <0,1 | <0,1 | 0.32
Di-(2-ethylhexyl)adipat (DEHA) | µg/L | 13 | 1 | 12 | 0.069216 | 0.05 | 0.11773 | 0.64 | 0.17623 | 0.05 | 0.05 | 0.05 | 0.455 | NA | NA | NA | NA | NA | 0 | 0 | FALSE |  |  | -0.44629 | #DIV/0! | >1 | 1 | 0.1 | Flere forskellige detektionsgrænser observeret. Ingen tilpasning til log-normal. | 0 | 0 | 0 | [16 empty] | FALSE | [7 empty] | - | [12 empty] | <0,1 | [8 empty] | <0,1 |  |  | <0,1 | <0,1 | <0,1 | <0,1 | <0,1 | [12 empty] | <0,1 | [5 empty] | <0,1 | <0,1 | <1 | <1 | 0.64
[21 empty] | FALSE | [27 empty] | FALSE
Pesticider | [20 empty] | FALSE | [27 empty] | FALSE
2,6-Dichlorbenzamid (BAM) | µg/L | 0 | 0 | 0 | [16 empty] | FALSE | [7 empty] | - | 0 | 0 | 0 | [16 empty] | FALSE | [7 empty] | -
AMPA | µg/L | 0 | 0 | 0 | [16 empty] | FALSE | [7 empty] | - | 0 | 0 | 0 | [16 empty] | FALSE | [7 empty] | -
Bentazon | µg/L | 0 | 0 | 0 | [16 empty] | FALSE | [7 empty] | - | 0 | 0 | 0 | [16 empty] | FALSE | [7 empty] | -
Glyphosat | µg/L | 0 | 0 | 0 | [16 empty] | FALSE | [7 empty] | - | 0 | 0 | 0 | [16 empty] | FALSE | [7 empty] | -
Isoproturon | µg/L | 0 | 0 | 0 | [16 empty] | FALSE | [7 empty] | - | 0 | 0 | 0 | [16 empty] | FALSE | [7 empty] | -
Prosulfocarb | µg/L | 0 | 0 | 0 | [16 empty] | FALSE | [7 empty] | - | 0 | 0 | 0 | [16 empty] | FALSE | [7 empty] | -
Terbutryn | µg/L | 0 | 0 | 0 | [16 empty] | FALSE | [7 empty] | - | 0 | 0 | 0 | [16 empty] | FALSE | [7 empty] | -
Mechlorprop | µg/L | 0 | 0 | 0 | [16 empty] | FALSE | [7 empty] | - | 0 | 0 | 0 | [16 empty] | FALSE | [7 empty] | -
[21 empty] | FALSE | [27 empty] | FALSE
Phenoler | [20 empty] | FALSE | [27 empty] | FALSE
2,4-dichlorphenol | µg/L | 0 | 0 | 0 | [16 empty] | FALSE | [7 empty] | - | 0 | 0 | 0 | [16 empty] | FALSE | [7 empty] | -
4-n-nonylphenol | µg/L | 0 | 0 | 0 | [16 empty] | FALSE | [7 empty] | - | 0 | 0 | 0 | [16 empty] | FALSE | [7 empty] | -
Bisphenol A | µg/L | 2 | 1 | 1 | 0.0058845 | 0.005 | 0.0072727 | 0.03 | 0.0075378 | 0.005 | 0.005 | 0.005 | 0.005 | NA | NA | NA | NA | NA | 0 | 1 | FALSE | 0.03 |  | -3.5066 | #DIV/0! | 1 | 0.01 | 0.01 | For få data til at etablere en fordelingsfunktion. | 0 | 0 | 0 | [16 empty] | FALSE | [7 empty] | - | [28 empty] | <0,01 | [18 empty] | 0.03
Nonylphenoler | µg/L | 0 | 0 | 0 | [16 empty] | FALSE | [7 empty] | - | 0 | 0 | 0 | [16 empty] | FALSE | [7 empty] | -
NPE | µg/L | 0 | 0 | 0 | [16 empty] | FALSE | [7 empty] | - | 0 | 0 | 0 | [16 empty] | FALSE | [7 empty] | -
Pentachlorphenol | µg/L | 0 | 0 | 0 | [16 empty] | FALSE | [7 empty] | - | 0 | 0 | 0 | [16 empty] | FALSE | [7 empty] | -
[21 empty] | FALSE | [7 empty] | - | [19 empty] | FALSE | [7 empty] | -
Kulbrinter | [20 empty] | FALSE | [27 empty] | FALSE
Sum af xylener: xylener (o,-m- og p-xylen) | µg/L | 0 | 0 | 0 | [16 empty] | FALSE | [7 empty] | - | 0 | 0 | 0 | [16 empty] | FALSE | [7 empty] | -
[21 empty] | FALSE | [27 empty] | FALSE
PFAS stoffer | [20 empty] | FALSE | [27 empty] | FALSE
PFOA (Perfluoroktansyre) | ng/L | 0 | 0 | 0 | [16 empty] | FALSE | [7 empty] | - | 0 | 0 | 0 | [16 empty] | FALSE | [7 empty] | -
PFOS (Perfluoroktansulfonsyre) | ng/L | 0 | 0 | 0 | [16 empty] | FALSE | [7 empty] | - | 0 | 0 | 0 | [16 empty] | FALSE | [7 empty] | -
PFHxS (Perfluorhexansulfonsyre) | ng/L | 0 | 0 | 0 | [16 empty] | FALSE | [7 empty] | - | 0 | 0 | 0 | [16 empty] | FALSE | [7 empty] | -
PFNA (Perfluornonansyre) | ng/L | 0 | 0 | 0 | [16 empty] | FALSE | [7 empty] | - | 0 | 0 | 0 | [16 empty] | FALSE | [7 empty] | -
Sum 4 PFAS (PFOA,PFOS,PFNA og PFHxS) | µg/L | 0 | 0 | 0 | [16 empty] | FALSE | [7 empty] | - | 0 | 0 | 0 | [16 empty] | FALSE | [7 empty] | -
Sum PFAS | µg/L | 0 | 0 | 0 | [16 empty] | FALSE | [7 empty] | - | 0 | 0 | 0 | [16 empty] | FALSE | [7 empty] | -
[21 empty] | FALSE | [27 empty] | FALSE
Øvrige stoffer | [20 empty] | FALSE | [27 empty] | FALSE
LAS | µg/L | 0 | 0 | 0 | [16 empty] | FALSE | [7 empty] | - | 0 | 0 | 0 | [16 empty] | FALSE | [7 empty] | -
Trichlorpropylphosphat | µg/L | 0 | 0 | 0 | [16 empty] | FALSE | [7 empty] | - | 0 | 0 | 0 | [16 empty] | FALSE | [7 empty] | -
Tri-n-butyl-phosphat | µg/L | 0 | 0 | 0 | [16 empty] | FALSE | [7 empty] | - | 0 | 0 | 0 | [16 empty] | FALSE | [7 empty] | -
Triphenylphosphat | µg/L | 0 | 0 | 0 | [16 empty] | FALSE | [7 empty] | - | 0 | 0 | 0 | [16 empty] | FALSE | [7 empty] | -
Tris(2-chlorisopropyl)phosphat (TCPP) | µg/L | 0 | 0 | 0 | [16 empty] | FALSE | [7 empty] | - | 0 | 0 | 0 | [16 empty] | FALSE | [7 empty] | -
[58 empty] | Vægtning | 1 | 1 | 1 | 1 | 1 | 1 | 1 | 1 | 1 | 1 | 1 | 1 | 1 | 1 | 1 | 1 | 1 | 1 | 1 | 1 | 1 | 1 | 1 | 1 | 1 | 1 | 1 | 10 | 1 | 1 | 1 | 1 | 1 | 1 | 1 | 1 | 1 | 1 | 1 | 1 | 1 | 1 | 1 | 1 | 1 | 1 | 1 | 1 | 1 | 1 | 1 | 1 | 1 | 1 | 1 | 1 | 1 | 1 | 1 | 1 | 1 | 10 | 10 | 1 | 1 | 1
[58 empty] | Før/efter 2015 | 0 | 0 | 0 | 0 | 0 | 0 | 0 | 0 | 0 | 0 | 0 | 0 | 0 | 0 | 0 | 0 | 0 | 0 | 0 | 0 | 0 | 0 | 0 | 0 | 0 | 0 | 0 | 0 | 0 | 0 | 0 | 0 | 0 | 0 | 0 | 0 | 0 | 0 | 0 | 0 | 0 | 0 | 0 | 0 | 0 | 0 | 0 | 0 | 0 | 0 | 0 | 0 | 0 | 0 | 0 | 0 | 0 | 0 | 0 | 0 | 0 | 1 | 1 | 1 | 1 | 1
Note on BG7: SC: Single concentration / Enkelt koncentration fra regnhændelse. Typisk stikprøver EMC: Event Mean Concentration / Middelkoncentration af regnhændelse. Typisk flowproportionale eller nedbørsafhængige prøver

## Grønne tage (hidden)
Grønne tage

## Tage med kobber
Tage med kobber eller tage med inddækninger/tagrender/nedløbsrør af kobber
Rådata
|  | Statistik for alt data | [27 empty] | Statistik for 2015-2024 data | [27 empty] | Oplandsbeskrivelse | Furesø, DK Omkring 35 år gammelt kobbertag på Værløse Bibliotek |  | København, DK Holmens Kirke - kobberspir 25.08.2015 | København, DK Holmens Kirke - kobberspir 17.09.2015 | København, DK Holmens Kirke - kobberspir 12.11.2015 | København, DK Holmens Kirke - kobberspir 23.03.2016 | København, DK Holmens Kirke - kobberspir 19.04.2016 | København, DK Holmens Kirke - kobberspir 01.06.2016 | København, DK Holmens Kirke - kobberspir 16.06.2016 | København, DK Holmens Kirke - kobberspir 18.07.2016 | København, DK Holmens Kirke - kobberspir 05.08.2016 | København, DK Klaksviggade, tagpap, tagrender og nedløbsrør af kobber | Amalienborg, København, DK
|  | Antal prøver | Antal flowpropor-tionale prøver | Antal prøver under detektions-grænsen | Geometrisk gennemsnit | Minimum | Middel | Maksimum | Standard-afvigelse | 10% fraktil | 50% fraktil | 75% fraktil | 90% fraktil | Tjek for log-normalfordeling |  |  |  |  | Antal outliers |  |  |  | log-normal tilpasset erstatnings-værdi for <dl | [5 empty] | Evaluering <dl noter | Antal prøver | Antal flowpropor-tionale prøver | Antal prøver under detektions-grænsen | Geometrisk gennemsnit | Minimum | Middel | Maksimum | Standard-afvigelse | 10% fraktil | 50% fraktil | 75% fraktil | 90% fraktil | Tjek for log-normalfordeling |  |  |  |  | Antal outliers |  |  |  | log-normal tilpasset erstatnings-værdi for <dl | [5 empty] | Evaluering <dl noter | Referencenummer | [35] | [35] | [53] | [53] | [53] | [53] | [53] | [53] | [53] | [53] | [53] | [53] | [63] | [63]
[14 empty] | Shapiro-Wilk | Kolmogorov-Smirnov | Anderson-Darling | Næsten normalfordeling |  | Lave outliers | Høje outliers | [21 empty] | Shapiro-Wilk | Kolmogorov-Smirnov | Anderson-Darling | Næsten normalfordeling |  | Lave outliers | Høje outliers | [9 empty] | Prøvetagningsår | 2013 | 2013 | 2015 | 2015 | 2015 | 2016 | 2016 | 2016 | 2016 | 2016 | 2016 | 2016 | 2018 | 2018
[17 empty] | Ryan-Joiner | D'agostino-Pearson | [26 empty] | Ryan-Joiner | D'agostino-Pearson | [11 empty] | Antal prøver | 1 | 1 | 1 | 1 | 1 | 1 | 1 | 1 | 1 | 1 | 1 | 1 | 1 | 1
[21 empty] | OK, tilpasning | Mindste målte værdi |  | ln(µ) | δln(x) | Antal forskellige DL | Højeste DL | Laveste DL | [20 empty] | OK, tilpasning | Mindste målte værdi |  | ln(µ) | δln(x) | Antal forskellige DL | Højeste DL | Laveste DL |  | Prøvetagninsmetode | EMC | EMC | SC | SC | SC | SC | SC | SC | SC | SC | SC | SC | SC | SC
Parametre og næringssalte | Enhed
Konduktivitet (Ledningsevne) | µS/cm | 0 | 0 | 0 | [16 empty] | FALSE | [7 empty] | - | 0 | 0 | 0 | [16 empty] | FALSE | [7 empty] | -
Suspenderede stoffer | mg/L | 10 | 0 | 0 | 3.8419 | 1.3 | 5.6 | 19 | 5.8096 | 1.75 | 3.05 | 5.2 | 13.6 | TRUE | TRUE | TRUE | FALSE | NA | 0 | 0 | FALSE |  |  | 1.346 | 0.86371 |  |  |  | - | 10 | 0 | 0 | 3.8419 | 1.3 | 5.6 | 19 | 5.8096 | 1.75 | 3.05 | 5.2 | 13.6 | TRUE | TRUE | TRUE | FALSE | NA | 0 | 0 | FALSE |  |  | 1.346 | 0.86371 |  |  |  | - |  |  |  | 1.8 | 2.1 | 2.3 | 2.9 | 13 | 5.2 | 19 | 5.2 | 3.2 | 1.3
BOD5 | mg/L | 0 | 0 | 0 | [16 empty] | FALSE | [7 empty] | - | 0 | 0 | 0 | [16 empty] | FALSE | [7 empty] | -
COD | mg/L | 0 | 0 | 0 | [16 empty] | FALSE | [7 empty] | - | 0 | 0 | 0 | [16 empty] | FALSE | [7 empty] | -
Total Nitrogen | mg/L | 10 | 0 | 0 | 1.4142 | 0.62 | 1.673 | 3.2 | 0.97872 | 0.701 | 1.3 | 2.575 | 2.75 | TRUE | TRUE | TRUE | FALSE | NA | 0 | 0 | FALSE |  |  | 0.34658 | 0.62202 |  |  |  | - | 10 | 0 | 0 | 1.4142 | 0.62 | 1.673 | 3.2 | 0.97872 | 0.701 | 1.3 | 2.575 | 2.75 | TRUE | TRUE | TRUE | FALSE | NA | 0 | 0 | FALSE |  |  | 0.34658 | 0.62202 |  |  |  | - |  |  |  | 0.62 | 0.87 | 2.5 | 3.2 | 2.6 | 1.6 | 0.71 | 2.7 | 1 | 0.93
Total Phosphor | mg/L | 10 | 0 | 2 | 0.021149 | 0.0064739 | 0.035595 | 0.16 | 0.046815 | 0.0064739 | 0.0175 | 0.03125 | 0.0727 | TRUE | TRUE | TRUE | FALSE | NA | 0 | 0 | TRUE | 0.012 | 0.0064739 | -3.5602 | 0.88542 | 1 | 0.01 | 0.01 | Data tilpasset log-normal fordeling. Anvendt detektionsgrænse: 0,0100 | 10 | 0 | 2 | 0.021149 | 0.0064739 | 0.035595 | 0.16 | 0.046815 | 0.0064739 | 0.0175 | 0.03125 | 0.0727 | TRUE | TRUE | TRUE | FALSE | NA | 0 | 0 | TRUE | 0.012 | 0.0064739 | -3.5602 | 0.88542 | 1 | 0.01 | 0.01 | Data tilpasset log-normal fordeling. Anvendt detektionsgrænse: 0,0100 |  |  |  | 0.014 | 0.012 | <0,01 | 0.16 | 0.033 | 0.014 | 0.063 | 0.026 | <0,01 | 0.021
[21 empty] | FALSE | [27 empty] | FALSE
Metaller | [20 empty] | FALSE | [27 empty] | FALSE
Arsen (As) | µg/L | 0 | 0 | 0 | [16 empty] | FALSE | [7 empty] | - | 0 | 0 | 0 | [16 empty] | FALSE | [7 empty] | -
Arsen (As) filtreret | µg/L | 0 | 0 | 0 | [16 empty] | FALSE | [7 empty] | - | 0 | 0 | 0 | [16 empty] | FALSE | [7 empty] | -
Barium (Ba) | µg/L | 0 | 0 | 0 | [16 empty] | FALSE | [7 empty] | - | 0 | 0 | 0 | [16 empty] | FALSE | [7 empty] | -
Bly (Pb) | µg/L | 12 | 0 | 0 | 16.3737 | 2.6 | 27.575 | 120 | 34.3025 | 5.47 | 17 | 21 | 68.1 | TRUE | TRUE | TRUE | FALSE | NA | 0 | 0 | FALSE |  |  | 2.7957 | 1.0418 |  |  |  | - | 12 | 0 | 0 | 16.3737 | 2.6 | 27.575 | 120 | 34.3025 | 5.47 | 17 | 21 | 68.1 | TRUE | TRUE | TRUE | FALSE | NA | 0 | 0 | FALSE |  |  | 2.7957 | 1.0418 |  |  |  | - |  |  |  | 5.3 | 7 | 17 | 20 | 24 | 17 | 16 | 18 | 11 | 2.6 | 120 | 73
Bly (Pb) filtreret | µg/L | 5 | 0 | 1 | 2.4036 | 0.38093 | 3.9762 | 10 | 3.8492 | 0.82856 | 2.6 | 5.4 | 8.16 | TRUE | TRUE | TRUE | NA | NA | 0 | 0 | TRUE | 1.5 | 0.38093 | 1.3375 | 0.83021 | 1 | 0.5 | 0.5 | Data tilpasset log-normal fordeling. Anvendt detektionsgrænse: 0,50 | 5 | 0 | 1 | 2.4036 | 0.38093 | 3.9762 | 10 | 3.8492 | 0.82856 | 2.6 | 5.4 | 8.16 | TRUE | TRUE | TRUE | NA | NA | 0 | 0 | TRUE | 1.5 | 0.38093 | 1.3375 | 0.83021 | 1 | 0.5 | 0.5 | Data tilpasset log-normal fordeling. Anvendt detektionsgrænse: 0,50 | [8 empty] | 10 | <0,5 | 2.6 | 5.4 | 1.5
Cadmium (Cd) | µg/L | 2 | 0 | 0 | 0.060795 | 0.056 | 0.061 | 0.066 | 0.0070711 | 0.057 | 0.061 | 0.0635 | 0.065 | NA | NA | NA | NA | NA | 0 | 0 | FALSE |  |  | -2.8003 | 0.11618 |  |  |  | - | 2 | 0 | 0 | 0.060795 | 0.056 | 0.061 | 0.066 | 0.0070711 | 0.057 | 0.061 | 0.0635 | 0.065 | NA | NA | NA | NA | NA | 0 | 0 | FALSE |  |  | -2.8003 | 0.11618 |  |  |  | - | [13 empty] | 0.056 | 0.066
Cadmium (Cd) filtreret | µg/L | 0 | 0 | 0 | [16 empty] | FALSE | [7 empty] | - | 0 | 0 | 0 | [16 empty] | FALSE | [7 empty] | -
Chrom (Cr) | µg/L | 2 | 0 | 1 | 0.044159 | 0.005 | 0.1975 | 0.39 | 0.27224 | 0.0435 | 0.1975 | 0.29375 | 0.3515 | NA | NA | NA | NA | NA | 0 | 0 | FALSE | 0.39 |  | -0.94161 | #DIV/0! | 1 | 0.01 | 0.01 | For få data til at etablere en fordelingsfunktion. | 2 | 0 | 1 | 0.044159 | 0.005 | 0.1975 | 0.39 | 0.27224 | 0.0435 | 0.1975 | 0.29375 | 0.3515 | NA | NA | NA | NA | NA | 0 | 0 | FALSE | 0.39 |  | -0.94161 | #DIV/0! | 1 | 0.01 | 0.01 | For få data til at etablere en fordelingsfunktion. | [13 empty] | 0.39 | <0,010
Chrom (Cr) filtreret | µg/L | 0 | 0 | 0 | [16 empty] | FALSE | [7 empty] | - | 0 | 0 | 0 | [16 empty] | FALSE | [7 empty] | -
Jern (Fe) | mg/L | 0 | 0 | 0 | [16 empty] | FALSE | [7 empty] | - | 0 | 0 | 0 | [16 empty] | FALSE | [7 empty] | -
Jern (Fe) filtreret | mg/L | 0 | 0 | 0 | [16 empty] | FALSE | [7 empty] | - | 0 | 0 | 0 | [16 empty] | FALSE | [7 empty] | -
Kobber (Cu) | µg/L | 14 | 2 | 0 | 1922.0154 | 110 | 2260.3125 | 3500 | 1012.4817 | 1110 | 2300 | 3500 | 3500 | FALSE | TRUE | FALSE | FALSE | FALSE | 0 | 0 | FALSE |  |  | 7.5611 | 0.70964 |  |  |  | - | 12 | 0 | 0 | 1004.2806 | 110 | 1194.1667 | 1900 | 500.4263 | 556 | 1350 | 1500 | 1500 | FALSE | TRUE | FALSE | FALSE | NA | 0 | 0 | FALSE |  |  | 7.5611 | 0.70964 |  |  |  | - |  | 2300 | 3500 | 1200 | 1100 | 1900 | 1500 | 1500 | 1500 | 790 | 1500 | 1200 | 110 | 530 | 1500
Kobber (Cu) filtreret | µg/L | 5 | 0 | 0 | 607.2239 | 98 | 891.6 | 1500 | 621.3798 | 202.8 | 1200 | 1300 | 1420 | TRUE | TRUE | TRUE | FALSE | NA | 0 | 0 | FALSE |  |  | 6.4089 | 1.1685 |  |  |  | - | 5 | 0 | 0 | 607.2239 | 98 | 891.6 | 1500 | 621.3798 | 202.8 | 1200 | 1300 | 1420 | TRUE | TRUE | TRUE | FALSE | NA | 0 | 0 | FALSE |  |  | 6.4089 | 1.1685 |  |  |  | - | [8 empty] | 1500 | 360 | 1300 | 1200 | 98
Kviksølv (Hg) | µg/L | 0 | 0 | 0 | [16 empty] | FALSE | [7 empty] | - | 0 | 0 | 0 | [16 empty] | FALSE | [7 empty] | -
Kviksølv (Hg) filtreret | µg/L | 0 | 0 | 0 | [16 empty] | FALSE | [7 empty] | - | 0 | 0 | 0 | [16 empty] | FALSE | [7 empty] | -
Nikkel (Ni) | µg/L | 2 | 0 | 0 | 0.34059 | 0.29 | 0.345 | 0.4 | 0.077782 | 0.301 | 0.345 | 0.3725 | 0.389 | NA | NA | NA | NA | NA | 0 | 0 | FALSE |  |  | -1.0771 | 0.22739 |  |  |  | - | 2 | 0 | 0 | 0.34059 | 0.29 | 0.345 | 0.4 | 0.077782 | 0.301 | 0.345 | 0.3725 | 0.389 | NA | NA | NA | NA | NA | 0 | 0 | FALSE |  |  | -1.0771 | 0.22739 |  |  |  | - | [13 empty] | 0.4 | 0.29
Nikkel (Ni) filtreret | µg/L | 0 | 0 | 0 | [16 empty] | FALSE | [7 empty] | - | 0 | 0 | 0 | [16 empty] | FALSE | [7 empty] | -
Vanadium (V) | µg/L | 0 | 0 | 0 | [16 empty] | FALSE | [7 empty] | - | 0 | 0 | 0 | [16 empty] | FALSE | [7 empty] | -
Vanadium (V) filtreret | µg/L | 0 | 0 | 0 | [16 empty] | FALSE | [7 empty] | - | 0 | 0 | 0 | [16 empty] | FALSE | [7 empty] | -
Zink (Zn) | µg/L | 12 | 0 | 1 | 42.5664 | 3.6671 | 76.8056 | 300 | 89.333 | 19.3 | 37.5 | 89.75 | 185 | TRUE | TRUE | TRUE | FALSE | NA | 0 | 0 | TRUE | 19 | 3.6671 | 3.9739 | 0.95457 | 1 | 5 | 5 | Data tilpasset log-normal fordeling. Anvendt detektionsgrænse: 5,0 | 12 | 0 | 1 | 42.5664 | 3.6671 | 76.8056 | 300 | 89.333 | 19.3 | 37.5 | 89.75 | 185 | TRUE | TRUE | TRUE | FALSE | NA | 0 | 0 | TRUE | 19 | 3.6671 | 3.9739 | 0.95457 | 1 | 5 | 5 | Data tilpasset log-normal fordeling. Anvendt detektionsgrænse: 5,0 |  |  |  | 22 | <5 | 26 | 27 | 49 | 73 | 19 | 48 | 24 | 300 | 140 | 190
Zink (Zn) filtreret | µg/L | 5 | 0 | 0 | 46.8307 | 11 | 90 | 300 | 120.1395 | 16.2 | 36 | 79 | 211.6 | TRUE | TRUE | TRUE | FALSE | NA | 0 | 0 | FALSE |  |  | 3.8465 | 1.2587 |  |  |  | - | 5 | 0 | 0 | 46.8307 | 11 | 90 | 300 | 120.1395 | 16.2 | 36 | 79 | 211.6 | TRUE | TRUE | TRUE | FALSE | NA | 0 | 0 | FALSE |  |  | 3.8465 | 1.2587 |  |  |  | - | [8 empty] | 79 | 11 | 36 | 24 | 300
[21 empty] | FALSE | [7 empty] | - | [19 empty] | FALSE
PAH'er | [20 empty] | FALSE | [7 empty] | - | [19 empty] | FALSE
1-Methylnaphthalen | µg/L | 0 | 0 | 0 | [16 empty] | FALSE | [7 empty] | - | 0 | 0 | 0 | [16 empty] | FALSE | [7 empty] | -
2-Methylnaphthalen | µg/L | 0 | 0 | 0 | [16 empty] | FALSE | [7 empty] | - | 0 | 0 | 0 | [16 empty] | FALSE | [7 empty] | -
Acenaphthen | µg/L | 0 | 0 | 0 | [16 empty] | FALSE | [7 empty] | - | 0 | 0 | 0 | [16 empty] | FALSE | [7 empty] | -
Acenaphthylen | µg/L | 0 | 0 | 0 | [16 empty] | FALSE | [7 empty] | - | 0 | 0 | 0 | [16 empty] | FALSE | [7 empty] | -
Anthracen | µg/L | 0 | 0 | 0 | [16 empty] | FALSE | [7 empty] | - | 0 | 0 | 0 | [16 empty] | FALSE | [7 empty] | -
Benzen | µg/L | 0 | 0 | 0 | [16 empty] | FALSE | [7 empty] | - | 0 | 0 | 0 | [16 empty] | FALSE | [7 empty] | -
Benzo(a)anthracen | µg/L | 0 | 0 | 0 | [16 empty] | FALSE | [7 empty] | - | 0 | 0 | 0 | [16 empty] | FALSE | [7 empty] | -
Benzo(a)pyren | µg/L | 0 | 0 | 0 | [16 empty] | FALSE | [7 empty] | - | 0 | 0 | 0 | [16 empty] | FALSE | [7 empty] | -
Benzo(b+j+k)fluoranthen | µg/L | 0 | 0 | 0 | [16 empty] | FALSE | [7 empty] | - | 0 | 0 | 0 | [16 empty] | FALSE | [7 empty] | -
Benzo(g,h,i)perylen | µg/L | 0 | 0 | 0 | [16 empty] | FALSE | [7 empty] | - | 0 | 0 | 0 | [16 empty] | FALSE | [7 empty] | -
Chrysen | µg/L | 0 | 0 | 0 | [16 empty] | FALSE | [7 empty] | - | 0 | 0 | 0 | [16 empty] | FALSE | [7 empty] | -
Chrysen/ Triphenylen | µg/L | 0 | 0 | 0 | [16 empty] | FALSE | [7 empty] | - | 0 | 0 | 0 | [16 empty] | FALSE | [7 empty] | -
Dibenz(a,h)anthracen | µg/L | 0 | 0 | 0 | [16 empty] | FALSE | [7 empty] | - | 0 | 0 | 0 | [16 empty] | FALSE | [7 empty] | -
Ethylbenzen | µg/L | 0 | 0 | 0 | [16 empty] | FALSE | [7 empty] | - | 0 | 0 | 0 | [16 empty] | FALSE | [7 empty] | -
Fluoranthen | µg/L | 0 | 0 | 0 | [16 empty] | FALSE | [7 empty] | - | 0 | 0 | 0 | [16 empty] | FALSE | [7 empty] | -
Fluoren | µg/L | 0 | 0 | 0 | [16 empty] | FALSE | [7 empty] | - | 0 | 0 | 0 | [16 empty] | FALSE | [7 empty] | -
Indeno(1,2,3-cd)pyren | µg/L | 0 | 0 | 0 | [16 empty] | FALSE | [7 empty] | - | 0 | 0 | 0 | [16 empty] | FALSE | [7 empty] | -
Naphthalen | µg/L | 0 | 0 | 0 | [16 empty] | FALSE | [7 empty] | - | 0 | 0 | 0 | [16 empty] | FALSE | [7 empty] | -
Phenanthren | µg/L | 0 | 0 | 0 | [16 empty] | FALSE | [7 empty] | - | 0 | 0 | 0 | [16 empty] | FALSE | [7 empty] | -
Pyren | µg/L | 0 | 0 | 0 | [16 empty] | FALSE | [7 empty] | - | 0 | 0 | 0 | [16 empty] | FALSE | [7 empty] | -
Toluen | µg/L | 0 | 0 | 0 | [16 empty] | FALSE | [7 empty] | - | 0 | 0 | 0 | [16 empty] | FALSE | [7 empty] | -
[21 empty] | FALSE | [7 empty] | - | [19 empty] | FALSE
Phthlater | [20 empty] | FALSE | [7 empty] | - | [19 empty] | FALSE
BBP (Benzylbutylphthalat) | µg/L | 0 | 0 | 0 | [16 empty] | FALSE | [7 empty] | - | 0 | 0 | 0 | [16 empty] | FALSE | [7 empty] | -
DBP (Dibutylphtalat) | µg/L | 0 | 0 | 0 | [16 empty] | FALSE | [7 empty] | - | 0 | 0 | 0 | [16 empty] | FALSE | [7 empty] | -
DEHP | µg/L | 0 | 0 | 0 | [16 empty] | FALSE | [7 empty] | - | 0 | 0 | 0 | [16 empty] | FALSE | [7 empty] | -
Di-(2-ethylhexyl)adipat (DEHA) | µg/L | 0 | 0 | 0 | [16 empty] | FALSE | [7 empty] | - | 0 | 0 | 0 | [16 empty] | FALSE | [7 empty] | -
[21 empty] | FALSE | [7 empty] | - | [19 empty] | FALSE
Pesticider | [20 empty] | FALSE | [7 empty] | - | [19 empty] | FALSE
2,6-Dichlorbenzamid (BAM) | µg/L | 0 | 0 | 0 | [16 empty] | FALSE | [7 empty] | - | 0 | 0 | 0 | [16 empty] | FALSE | [7 empty] | -
AMPA | µg/L | 0 | 0 | 0 | [16 empty] | FALSE | [7 empty] | - | 0 | 0 | 0 | [16 empty] | FALSE | [7 empty] | -
Bentazon | µg/L | 0 | 0 | 0 | [16 empty] | FALSE | [7 empty] | - | 0 | 0 | 0 | [16 empty] | FALSE | [7 empty] | -
Glyphosat | µg/L | 0 | 0 | 0 | [16 empty] | FALSE | [7 empty] | - | 0 | 0 | 0 | [16 empty] | FALSE | [7 empty] | -
Isoproturon | µg/L | 0 | 0 | 0 | [16 empty] | FALSE | [7 empty] | - | 0 | 0 | 0 | [16 empty] | FALSE | [7 empty] | -
Prosulfocarb | µg/L | 0 | 0 | 0 | [16 empty] | FALSE | [7 empty] | - | 0 | 0 | 0 | [16 empty] | FALSE | [7 empty] | -
Terbutryn | µg/L | 0 | 0 | 0 | [16 empty] | FALSE | [7 empty] | - | 0 | 0 | 0 | [16 empty] | FALSE | [7 empty] | -
Mechlorprop | µg/L | 0 | 0 | 0 | [16 empty] | FALSE | [7 empty] | - | 0 | 0 | 0 | [16 empty] | FALSE | [7 empty] | -
[21 empty] | FALSE | [27 empty] | FALSE
Phenoler | [20 empty] | FALSE | [7 empty] | - | [19 empty] | FALSE
2,4-dichlorphenol | µg/L | 0 | 0 | 0 | [16 empty] | FALSE | [7 empty] | - | 0 | 0 | 0 | [16 empty] | FALSE | [7 empty] | -
4-n-nonylphenol | µg/L | 0 | 0 | 0 | [16 empty] | FALSE | [7 empty] | - | 0 | 0 | 0 | [16 empty] | FALSE | [7 empty] | -
Bisphenol A | µg/L | 0 | 0 | 0 | [16 empty] | FALSE | [7 empty] | - | 0 | 0 | 0 | [16 empty] | FALSE | [7 empty] | -
Nonylphenoler | µg/L | 0 | 0 | 0 | [16 empty] | FALSE | [7 empty] | - | 0 | 0 | 0 | [16 empty] | FALSE | [7 empty] | -
NPE | µg/L | 0 | 0 | 0 | [16 empty] | FALSE | [7 empty] | - | 0 | 0 | 0 | [16 empty] | FALSE | [7 empty] | -
Pentachlorphenol | µg/L | 0 | 0 | 0 | [16 empty] | FALSE | [7 empty] | - | 0 | 0 | 0 | [16 empty] | FALSE | [7 empty] | -
[21 empty] | FALSE | [7 empty] | - | [19 empty] | FALSE | [7 empty] | -
Kulbrinter | [20 empty] | FALSE | [7 empty] | - | [19 empty] | FALSE
Sum af xylener: xylener (o,-m- og p-xylen) | µg/L | 0 | 0 | 0 | [16 empty] | FALSE | [7 empty] | - | 0 | 0 | 0 | [16 empty] | FALSE | [7 empty] | -
[21 empty] | FALSE | [7 empty] | - | [19 empty] | FALSE
PFAS stoffer | [20 empty] | FALSE | [7 empty] | - | [19 empty] | FALSE
PFOA (Perfluoroktansyre) | ng/L | 0 | 0 | 0 | [16 empty] | FALSE | [7 empty] | - | 0 | 0 | 0 | [16 empty] | FALSE | [7 empty] | -
PFOS (Perfluoroktansulfonsyre) | ng/L | 0 | 0 | 0 | [16 empty] | FALSE | [7 empty] | - | 0 | 0 | 0 | [16 empty] | FALSE | [7 empty] | -
PFHxS (Perfluorhexansulfonsyre) | ng/L | 0 | 0 | 0 | [16 empty] | FALSE | [7 empty] | - | 0 | 0 | 0 | [16 empty] | FALSE | [7 empty] | -
PFNA (Perfluornonansyre) | ng/L | 0 | 0 | 0 | [16 empty] | FALSE | [7 empty] | - | 0 | 0 | 0 | [16 empty] | FALSE | [7 empty] | -
Sum 4 PFAS (PFOA,PFOS,PFNA og PFHxS) | µg/L | 0 | 0 | 0 | [16 empty] | FALSE | [7 empty] | - | 0 | 0 | 0 | [16 empty] | FALSE | [7 empty] | -
Sum PFAS | µg/L | 0 | 0 | 0 | [16 empty] | FALSE | [7 empty] | - | 0 | 0 | 0 | [16 empty] | FALSE | [7 empty] | -
[21 empty] | FALSE | [7 empty] | - | [19 empty] | FALSE
Øvrige stoffer | [20 empty] | FALSE | [7 empty] | - | [19 empty] | FALSE
LAS | µg/L | 0 | 0 | 0 | [16 empty] | FALSE | [7 empty] | - | 0 | 0 | 0 | [16 empty] | FALSE | [7 empty] | -
Trichlorpropylphosphat | µg/L | 0 | 0 | 0 | [16 empty] | FALSE | [7 empty] | - | 0 | 0 | 0 | [16 empty] | FALSE | [7 empty] | -
Tri-n-butyl-phosphat | µg/L | 0 | 0 | 0 | [16 empty] | FALSE | [7 empty] | - | 0 | 0 | 0 | [16 empty] | FALSE | [7 empty] | -
Triphenylphosphat | µg/L | 0 | 0 | 0 | [16 empty] | FALSE | [7 empty] | - | 0 | 0 | 0 | [16 empty] | FALSE | [7 empty] | -
Tris(2-chlorisopropyl)phosphat (TCPP) | µg/L | 0 | 0 | 0 | [16 empty] | FALSE | [7 empty] | - | 0 | 0 | 0 | [16 empty] | FALSE | [7 empty] | -
[58 empty] | Vægtning | 10 | 10 | 1 | 1 | 1 | 1 | 1 | 1 | 1 | 1 | 1 | 1 | 1 | 1
[58 empty] | Før/efter 2015 | 0 | 0 | 1 | 1 | 1 | 1 | 1 | 1 | 1 | 1 | 1 | 1 | 1 | 1
Note on BG7: SC: Single concentration / Enkelt koncentration fra regnhændelse. Typisk stikprøver EMC: Event Mean Concentration / Middelkoncentration af regnhændelse. Typisk flowproportionale eller nedbørsafhængige prøver

## Tage med zink
Tage med zink, tage med zink tagrender og zink inddækninger
Rådata
|  | Statistik for alt data | [27 empty] | Statistik for 2015-2024 data | [27 empty] | Oplandsbeskrivelse | Bangsbo Plads, DK Tegltag med zinktagrender samt skur med tagpap og zinktagrende | Bangsbo Plads, DK Ældre skifertag med zinktagrender | Bangsbo Plads, DK Tegltag med zinktagrender | Hoorn, NL Tag af zink-titan legering | Hoorn, NL Tagrende og tagkanter af zink | Hoorn, NL Zinktagrender |  |  | Hoorn, NL Zink front på tag | Hoorn, NL Zinktag | Leiden, NL Tag af zink-titan legering | Maastricht, NL Zinktagrender | Maastricht, NL Zinktagrender og tagkanter af zink | Maastricht, NL Zinktagrender | Utrecht, NL Zinktagrender og måske også zink tagkanter | Utrecht, NL Zinktagrender og måske også zink tagkanter | Utrecht, NL Zinktagrender | Utrecht, NL Zinktagrender og måske også zink tagkanter | København, DK Egilsgade - Tegltag, zink/blyindækninger, zinktagrender og -nedløbsrør | København, DK Dronningensgade Tegltag, zink/blyindækninger PVC-tagrender og -nedløbsrør | København, DK Langebrogade 8 Tegltag, zink/blyindækninger nye zink-tagrender og -nedløbsrør | København, DK Langebrogade 29 Tegltag, zink/blyindækninger zink-tagrender og -nedløbsrør | København, DK Bangsbovej 70, tegltag og tagpap med blykinddækninger, -zinktagrende, | København, DK Clausholmsvej 30 Skiffertag, zinktagrende, inddækninger og -kvist | København, DK Bangsbovej 454 Tegltag, zinktagrende og -kvist, blyinddækninger
|  | Antal prøver | Antal flowpropor-tionale prøver | Antal prøver under detektions-grænsen | Geometrisk gennemsnit | Minimum | Middel | Maksimum | Standard-afvigelse | 10% fraktil | 50% fraktil | 75% fraktil | 90% fraktil | Tjek for log-normalfordeling |  |  |  |  | Antal outliers |  |  |  | log-normal tilpasset erstatnings-værdi for <dl | [5 empty] | Evaluering <dl noter | Antal prøver | Antal flowpropor-tionale prøver | Antal prøver under detektions-grænsen | Geometrisk gennemsnit | Minimum | Middel | Maksimum | Standard-afvigelse | 10% fraktil | 50% fraktil | 75% fraktil | 90% fraktil | Tjek for log-normalfordeling |  |  |  |  | Antal outliers |  |  |  | log-normal tilpasset erstatnings-værdi for <dl | [5 empty] | Evaluering <dl noter | Referencenummer | [37] | [37] | [37] | [42] | [42] | [42] | [42] | [42] | [42] | [42] | [42] | [42] | [42] | [42] | [42] | [42] | [42] | [42] | [53] | [53] | [53] | [53] | [53] | [53] | [53]
[14 empty] | Shapiro-Wilk | Kolmogorov-Smirnov | Anderson-Darling | Næsten normalfordeling |  | Lave outliers | Høje outliers | [21 empty] | Shapiro-Wilk | Kolmogorov-Smirnov | Anderson-Darling | Næsten normalfordeling |  | Lave outliers | Høje outliers | [9 empty] | Prøvetagningsår | 2013 | 2013 | 2013 | 2004 | 2004 | 2004 | 2004 | 2004 | 2004 | 2004 | 2004 | 2004 | 2004 | 2004 | 2004 | 2004 | 2004 | 2004 | 2016 | 2016 | 2016 | 2016 | 2016 | 2016 | 2016
[17 empty] | Ryan-Joiner | D'agostino-Pearson | [26 empty] | Ryan-Joiner | D'agostino-Pearson | [11 empty] | Antal prøver | 1 | 1 | 1 | 1 | 1 | 1 | 1 | 1 | 1 | 1 | 1 | 1 | 1 | 1 | 1 | 1 | 1 | 1 | 1 | 1 | 1 | 1 | 1 | 1 | 1
[21 empty] | OK, tilpasning | Mindste målte værdi |  | ln(µ) | δln(x) | Antal forskellige DL | Højeste DL | Laveste DL | [20 empty] | OK, tilpasning | Mindste målte værdi |  | ln(µ) | δln(x) | Antal forskellige DL | Højeste DL | Laveste DL |  | Prøvetagninsmetode | SC | SC | SC | EMC | SC | SC | SC | SC | SC | SC | SC | SC | SC | SC | SC | SC | SC | SC | SC | SC | SC | SC | SC | SC | SC
Parametre og næringssalte | Enhed
Konduktivitet (Ledningsevne) | µS/cm | 0 | 0 | 0 | [16 empty] | FALSE | [7 empty] | - | 0 | 0 | 0 | [16 empty] | FALSE | [7 empty] | -
Suspenderede stoffer | mg/L | 6 | 0 | 1 | 2.3526 | 0.18277 | 3.6805 | 7.7 | 2.6446 | 1.1414 | 3.5 | 4.95 | 6.4 | TRUE | TRUE | TRUE | FALSE | NA | 0 | 0 | TRUE | 2.1 | 0.18277 | 1.3666 | 0.53291 | 1 | 0.2 | 0.2 | Data tilpasset log-normal fordeling. Anvendt detektionsgrænse: 0,20 | 3 | 0 | 0 | 5.6117 | 4.5 | 5.7667 | 7.7 | 1.701 | 4.62 | 5.1 | 6.4 | 7.18 | TRUE | NA | FALSE | NA | NA | 0 | 0 | FALSE |  |  | 1.3666 | 0.53291 |  |  |  | - |  | 2.5 | 2.1 | <0,2 | [15 empty] | 5.1 |  | 7.7 | 4.5
BOD5 | mg/L | 0 | 0 | 0 | [16 empty] | FALSE | [7 empty] | - | 0 | 0 | 0 | [16 empty] | FALSE | [7 empty] | -
COD | mg/L | 3 | 0 | 0 | 8.8447 | 5.5 | 9.9667 | 17 | 6.1647 | 5.88 | 7.4 | 12.2 | 15.08 | TRUE | NA | FALSE | NA | NA | 0 | 0 | FALSE |  |  | 2.1798 | 0.58499 |  |  |  | - | 0 | 0 | 0 | [16 empty] | FALSE | [7 empty] | - |  | 17 | 7.4 | 5.5
Total Nitrogen | mg/L | 4 | 0 | 0 | 0.78051 | 0.52 | 0.895 | 1.8 | 0.60578 | 0.547 | 0.63 | 0.9375 | 1.455 | TRUE | TRUE | TRUE | NA | NA | 0 | 0 | FALSE |  |  | -0.2478 | 0.56492 |  |  |  | - | 4 | 0 | 0 | 0.78051 | 0.52 | 0.895 | 1.8 | 0.60578 | 0.547 | 0.63 | 0.9375 | 1.455 | TRUE | TRUE | TRUE | NA | NA | 0 | 0 | FALSE |  |  | -0.2478 | 0.56492 |  |  |  | - | [19 empty] | 0.65 | 1.8 | 0.61 | 0.52
Total Phosphor | mg/L | 4 | 0 | 0 | 0.035517 | 0.018 | 0.0505 | 0.13 | 0.053476 | 0.0186 | 0.027 | 0.058 | 0.1012 | TRUE | TRUE | TRUE | NA | NA | 0 | 0 | FALSE |  |  | -3.3378 | 0.90869 |  |  |  | - | 4 | 0 | 0 | 0.035517 | 0.018 | 0.0505 | 0.13 | 0.053476 | 0.0186 | 0.027 | 0.058 | 0.1012 | TRUE | TRUE | TRUE | NA | NA | 0 | 0 | FALSE |  |  | -3.3378 | 0.90869 |  |  |  | - | [19 empty] | 0.018 | 0.13 | 0.034 | 0.02
[21 empty] | FALSE | [27 empty] | FALSE
Metaller | [20 empty] | FALSE | [27 empty] | FALSE
Arsen (As) | µg/L | 0 | 0 | 0 | [16 empty] | FALSE | [7 empty] | - | 0 | 0 | 0 | [16 empty] | FALSE | [7 empty] | -
Arsen (As) filtreret | µg/L | 0 | 0 | 0 | [16 empty] | FALSE | [7 empty] | - | 0 | 0 | 0 | [16 empty] | FALSE | [7 empty] | -
Barium (Ba) | µg/L | 0 | 0 | 0 | [16 empty] | FALSE | [7 empty] | - | 0 | 0 | 0 | [16 empty] | FALSE | [7 empty] | -
Bly (Pb) | µg/L | 4 | 0 | 0 | 27.189 | 1.1 | 67.275 | 150 | 62.4433 | 14.57 | 59 | 91.5 | 126.6 | TRUE | TRUE | TRUE | NA | NA | 0 | 0 | FALSE |  |  | 3.3028 | 2.1931 |  |  |  | - | 4 | 0 | 0 | 27.189 | 1.1 | 67.275 | 150 | 62.4433 | 14.57 | 59 | 91.5 | 126.6 | TRUE | TRUE | TRUE | NA | NA | 0 | 0 | FALSE |  |  | 3.3028 | 2.1931 |  |  |  | - | [19 empty] | 72 | 46 | 1.1 | 150
Bly (Pb) filtreret | µg/L | 10 | 0 | 0 | 6.1722 | 0.236 | 22.6856 | 89 | 28.405 | 0.3206 | 10.4 | 31.5 | 52.1 | TRUE | TRUE | TRUE | FALSE | NA | 0 | 0 | FALSE |  |  | 1.8201 | 2.2101 |  |  |  | - | 7 | 0 | 0 | 6.494 | 0.236 | 24.238 | 89 | 31.3954 | 0.2924 | 12 | 31 | 54.8 | TRUE | TRUE | TRUE | FALSE | NA | 0 | 0 | FALSE |  |  | 1.8201 | 2.2101 |  |  |  | - |  | 8.8 | 0.39 | 48 | [15 empty] | 30 | 12 | 0.33 | 89 | 6.1 | 0.236 | 32
Cadmium (Cd) | µg/L | 0 | 0 | 0 | [16 empty] | FALSE | [7 empty] | - | 0 | 0 | 0 | [16 empty] | FALSE | [7 empty] | -
Cadmium (Cd) filtreret | µg/L | 0 | 0 | 0 | [16 empty] | FALSE | [7 empty] | - | 0 | 0 | 0 | [16 empty] | FALSE | [7 empty] | -
Chrom (Cr) | µg/L | 0 | 0 | 0 | [16 empty] | FALSE | [7 empty] | - | 0 | 0 | 0 | [16 empty] | FALSE | [7 empty] | -
Chrom (Cr) filtreret | µg/L | 0 | 0 | 0 | [16 empty] | FALSE | [7 empty] | - | 0 | 0 | 0 | [16 empty] | FALSE | [7 empty] | -
Jern (Fe) | mg/L | 0 | 0 | 0 | [16 empty] | FALSE | [7 empty] | - | 0 | 0 | 0 | [16 empty] | FALSE | [7 empty] | -
Jern (Fe) filtreret | mg/L | 0 | 0 | 0 | [16 empty] | FALSE | [7 empty] | - | 0 | 0 | 0 | [16 empty] | FALSE | [7 empty] | -
Kobber (Cu) | µg/L | 4 | 0 | 0 | 2.5048 | 1.5 | 2.625 | 3.6 | 0.86168 | 1.86 | 2.7 | 2.925 | 3.33 | TRUE | TRUE | TRUE | NA | NA | 0 | 0 | FALSE |  |  | 0.91823 | 0.36776 |  |  |  | - | 4 | 0 | 0 | 2.5048 | 1.5 | 2.625 | 3.6 | 0.86168 | 1.86 | 2.7 | 2.925 | 3.33 | TRUE | TRUE | TRUE | NA | NA | 0 | 0 | FALSE |  |  | 0.91823 | 0.36776 |  |  |  | - | [19 empty] | 2.7 | 3.6 | 1.5 | 2.7
Kobber (Cu) filtreret | µg/L | 7 | 0 | 0 | 2.4619 | 0.85 | 2.8786 | 5.8 | 1.6837 | 1.42 | 2.6 | 3.55 | 4.96 | TRUE | TRUE | TRUE | FALSE | NA | 0 | 0 | FALSE |  |  | 0.90095 | 0.62652 |  |  |  | - | 4 | 0 | 0 | 1.6954 | 0.85 | 1.8375 | 2.7 | 0.76308 | 1.135 | 1.9 | 2.175 | 2.49 | TRUE | TRUE | TRUE | NA | NA | 0 | 0 | FALSE |  |  | 0.90095 | 0.62652 |  |  |  | - |  | 4.4 | 5.8 | 2.6 | [15 empty] | 2 | 2.7 | 0.85 | 1.8
Kviksølv (Hg) | µg/L | 0 | 0 | 0 | [16 empty] | FALSE | [7 empty] | - | 0 | 0 | 0 | [16 empty] | FALSE | [7 empty] | -
Kviksølv (Hg) filtreret | µg/L | 0 | 0 | 0 | [16 empty] | FALSE | [7 empty] | - | 0 | 0 | 0 | [16 empty] | FALSE | [7 empty] | -
Nikkel (Ni) | µg/L | 0 | 0 | 0 | [16 empty] | FALSE | [7 empty] | - | 0 | 0 | 0 | [16 empty] | FALSE | [7 empty] | -
Nikkel (Ni) filtreret | µg/L | 0 | 0 | 0 | [16 empty] | FALSE | [7 empty] | - | 0 | 0 | 0 | [16 empty] | FALSE | [7 empty] | -
Vanadium (V) | µg/L | 0 | 0 | 0 | [16 empty] | FALSE | [7 empty] | - | 0 | 0 | 0 | [16 empty] | FALSE | [7 empty] | -
Vanadium (V) filtreret | µg/L | 0 | 0 | 0 | [16 empty] | FALSE | [7 empty] | - | 0 | 0 | 0 | [16 empty] | FALSE | [7 empty] | -
Zink (Zn) | µg/L | 19 | 1 | 0 | 2720.5334 | 220 | 3724.6429 | 11020 | 2647.262 | 825 | 4260 | 4260 | 6220 | FALSE | FALSE | FALSE | FALSE | TRUE | 0 | 0 | FALSE |  |  | 7.9086 | 0.91419 |  |  |  | - | 4 | 0 | 0 | 586.7573 | 220 | 682.5 | 1100 | 366.8219 | 340 | 705 | 867.5 | 1007 | TRUE | TRUE | TRUE | NA | NA | 0 | 0 | FALSE |  |  | 7.9086 | 0.91419 |  |  |  | - |  |  |  |  | 4260 | 2900 | 1400 | 1800 | 840 | 10000 | 6100 | 11020 | 2000 | 1000 | 1400 | 6500 | 5700 | 2600 | 5700 | 790 | 220 | 1100 | 620
Zink (Zn) filtreret | µg/L | 10 | 0 | 0 | 1336.7032 | 200 | 1776 | 3600 | 1155.3951 | 533 | 1675 | 2750 | 3060 | TRUE | TRUE | TRUE | FALSE | NA | 0 | 0 | FALSE |  |  | 7.198 | 0.90678 |  |  |  | - | 7 | 0 | 0 | 956.6269 | 200 | 1265.7143 | 2900 | 921.2285 | 422 | 1100 | 1675 | 2336 | TRUE | TRUE | TRUE | FALSE | NA | 0 | 0 | FALSE |  |  | 7.198 | 0.90678 |  |  |  | - |  | 3600 | 2300 | 3000 | [15 empty] | 740 | 200 | 1100 | 570 | 2900 | 1390 | 1960
[21 empty] | FALSE | [27 empty] | FALSE
PAH'er | [20 empty] | FALSE | [27 empty] | FALSE
1-Methylnaphthalen | µg/L | 0 | 0 | 0 | [16 empty] | FALSE | [7 empty] | - | 0 | 0 | 0 | [16 empty] | FALSE | [7 empty] | -
2-Methylnaphthalen | µg/L | 0 | 0 | 0 | [16 empty] | FALSE | [7 empty] | - | 0 | 0 | 0 | [16 empty] | FALSE | [7 empty] | -
Acenaphthen | µg/L | 0 | 0 | 0 | [16 empty] | FALSE | [7 empty] | - | 0 | 0 | 0 | [16 empty] | FALSE | [7 empty] | -
Acenaphthylen | µg/L | 0 | 0 | 0 | [16 empty] | FALSE | [7 empty] | - | 0 | 0 | 0 | [16 empty] | FALSE | [7 empty] | -
Anthracen | µg/L | 0 | 0 | 0 | [16 empty] | FALSE | [7 empty] | - | 0 | 0 | 0 | [16 empty] | FALSE | [7 empty] | -
Benzen | µg/L | 0 | 0 | 0 | [16 empty] | FALSE | [7 empty] | - | 0 | 0 | 0 | [16 empty] | FALSE | [7 empty] | -
Benzo(a)anthracen | µg/L | 0 | 0 | 0 | [16 empty] | FALSE | [7 empty] | - | 0 | 0 | 0 | [16 empty] | FALSE | [7 empty] | -
Benzo(a)pyren | µg/L | 3 | 0 | 3 | 0.005 | 0.005 | 0.005 | 0.005 | 0 | 0.005 | 0.005 | 0.005 | 0.005 | NA | NA | NA | NA | NA | 0 | 0 | FALSE | -99 |  |  |  | 1 | 0.01 | 0.01 | For få data til at etablere en fordelingsfunktion. | 0 | 0 | 0 | [16 empty] | FALSE | [7 empty] | - |  | <0,01 | <0,01 | <0,01
Benzo(b+j+k)fluoranthen | µg/L | 3 | 0 | 3 | 0.005 | 0.005 | 0.005 | 0.005 | 0 | 0.005 | 0.005 | 0.005 | 0.005 | NA | NA | NA | NA | NA | 0 | 0 | FALSE | -99 |  |  |  | 1 | 0.01 | 0.01 | For få data til at etablere en fordelingsfunktion. | 0 | 0 | 0 | [16 empty] | FALSE | [7 empty] | - |  | <0,01 | <0,01 | <0,01
Benzo(g,h,i)perylen | µg/L | 3 | 0 | 3 | 0.005 | 0.005 | 0.005 | 0.005 | 0 | 0.005 | 0.005 | 0.005 | 0.005 | NA | NA | NA | NA | NA | 0 | 0 | FALSE | -99 |  |  |  | 1 | 0.01 | 0.01 | For få data til at etablere en fordelingsfunktion. | 0 | 0 | 0 | [16 empty] | FALSE | [7 empty] | - |  | <0,01 | <0,01 | <0,01
Chrysen | µg/L | 0 | 0 | 0 | [16 empty] | FALSE | [7 empty] | - | 0 | 0 | 0 | [16 empty] | FALSE | [7 empty] | -
Chrysen/ Triphenylen | µg/L | 0 | 0 | 0 | [16 empty] | FALSE | [7 empty] | - | 0 | 0 | 0 | [16 empty] | FALSE | [7 empty] | -
Dibenz(a,h)anthracen | µg/L | 0 | 0 | 0 | [16 empty] | FALSE | [7 empty] | - | 0 | 0 | 0 | [16 empty] | FALSE | [7 empty] | -
Ethylbenzen | µg/L | 0 | 0 | 0 | [16 empty] | FALSE | [7 empty] | - | 0 | 0 | 0 | [16 empty] | FALSE | [7 empty] | -
Fluoranthen | µg/L | 3 | 0 | 1 | 0.01137 | 0.005 | 0.013333 | 0.021 | 0.0080208 | 0.0068 | 0.014 | 0.0175 | 0.0196 | NA | NA | NA | NA | NA | 0 | 0 | FALSE | 0.014 |  | -4.066 | 0.28671 | 1 | 0.01 | 0.01 | For få data til at etablere en fordelingsfunktion. | 0 | 0 | 0 | [16 empty] | FALSE | [7 empty] | - |  | <0,01 | 0.014 | 0.021
Fluoren | µg/L | 0 | 0 | 0 | [16 empty] | FALSE | [7 empty] | - | 0 | 0 | 0 | [16 empty] | FALSE | [7 empty] | -
Indeno(1,2,3-cd)pyren | µg/L | 3 | 0 | 3 | 0.005 | 0.005 | 0.005 | 0.005 | 0 | 0.005 | 0.005 | 0.005 | 0.005 | NA | NA | NA | NA | NA | 0 | 0 | FALSE | -99 |  |  |  | 1 | 0.01 | 0.01 | For få data til at etablere en fordelingsfunktion. | 0 | 0 | 0 | [16 empty] | FALSE | [7 empty] | - |  | <0,01 | <0,01 | <0,01
Naphthalen | µg/L | 0 | 0 | 0 | [16 empty] | FALSE | [7 empty] | - | 0 | 0 | 0 | [16 empty] | FALSE | [7 empty] | -
Phenanthren | µg/L | 0 | 0 | 0 | [16 empty] | FALSE | [7 empty] | - | 0 | 0 | 0 | [16 empty] | FALSE | [7 empty] | -
Pyren | µg/L | 0 | 0 | 0 | [16 empty] | FALSE | [7 empty] | - | 0 | 0 | 0 | [16 empty] | FALSE | [7 empty] | -
Toluen | µg/L | 0 | 0 | 0 | [16 empty] | FALSE | [7 empty] | - | 0 | 0 | 0 | [16 empty] | FALSE | [7 empty] | -
[21 empty] | FALSE | [27 empty] | FALSE
Phthlater | [20 empty] | FALSE | [27 empty] | FALSE
BBP (Benzylbutylphthalat) | µg/L | 0 | 0 | 0 | [16 empty] | FALSE | [7 empty] | - | 0 | 0 | 0 | [16 empty] | FALSE | [7 empty] | -
DBP (Dibutylphtalat) | µg/L | 0 | 0 | 0 | [16 empty] | FALSE | [7 empty] | - | 0 | 0 | 0 | [16 empty] | FALSE | [7 empty] | -
DEHP | µg/L | 0 | 0 | 0 | [16 empty] | FALSE | [7 empty] | - | 0 | 0 | 0 | [16 empty] | FALSE | [7 empty] | -
Di-(2-ethylhexyl)adipat (DEHA) | µg/L | 0 | 0 | 0 | [16 empty] | FALSE | [7 empty] | - | 0 | 0 | 0 | [16 empty] | FALSE | [7 empty] | -
[21 empty] | FALSE | [27 empty] | FALSE
Pesticider | [20 empty] | FALSE | [27 empty] | FALSE
2,6-Dichlorbenzamid (BAM) | µg/L | 0 | 0 | 0 | [16 empty] | FALSE | [7 empty] | - | 0 | 0 | 0 | [16 empty] | FALSE | [7 empty] | -
AMPA | µg/L | 0 | 0 | 0 | [16 empty] | FALSE | [7 empty] | - | 0 | 0 | 0 | [16 empty] | FALSE | [7 empty] | -
Bentazon | µg/L | 0 | 0 | 0 | [16 empty] | FALSE | [7 empty] | - | 0 | 0 | 0 | [16 empty] | FALSE | [7 empty] | -
Glyphosat | µg/L | 0 | 0 | 0 | [16 empty] | FALSE | [7 empty] | - | 0 | 0 | 0 | [16 empty] | FALSE | [7 empty] | -
Isoproturon | µg/L | 0 | 0 | 0 | [16 empty] | FALSE | [7 empty] | - | 0 | 0 | 0 | [16 empty] | FALSE | [7 empty] | -
Prosulfocarb | µg/L | 0 | 0 | 0 | [16 empty] | FALSE | [7 empty] | - | 0 | 0 | 0 | [16 empty] | FALSE | [7 empty] | -
Terbutryn | µg/L | 0 | 0 | 0 | [16 empty] | FALSE | [7 empty] | - | 0 | 0 | 0 | [16 empty] | FALSE | [7 empty] | -
Mechlorprop | µg/L | 0 | 0 | 0 | [16 empty] | FALSE | [7 empty] | - | 0 | 0 | 0 | [16 empty] | FALSE | [7 empty] | -
[21 empty] | FALSE | [27 empty] | FALSE
Phenoler | [20 empty] | FALSE | [27 empty] | FALSE
2,4-dichlorphenol | µg/L | 0 | 0 | 0 | [16 empty] | FALSE | [7 empty] | - | 0 | 0 | 0 | [16 empty] | FALSE | [7 empty] | -
4-n-nonylphenol | µg/L | 0 | 0 | 0 | [16 empty] | FALSE | [7 empty] | - | 0 | 0 | 0 | [16 empty] | FALSE | [7 empty] | -
Bisphenol A | µg/L | 0 | 0 | 0 | [16 empty] | FALSE | [7 empty] | - | 0 | 0 | 0 | [16 empty] | FALSE | [7 empty] | -
Nonylphenoler | µg/L | 0 | 0 | 0 | [16 empty] | FALSE | [7 empty] | - | 0 | 0 | 0 | [16 empty] | FALSE | [7 empty] | -
NPE | µg/L | 0 | 0 | 0 | [16 empty] | FALSE | [7 empty] | - | 0 | 0 | 0 | [16 empty] | FALSE | [7 empty] | -
Pentachlorphenol | µg/L | 0 | 0 | 0 | [16 empty] | FALSE | [7 empty] | - | 0 | 0 | 0 | [16 empty] | FALSE | [7 empty] | -
[21 empty] | FALSE | [7 empty] | - | [19 empty] | FALSE | [7 empty] | -
Kulbrinter | [20 empty] | FALSE | [27 empty] | FALSE
Sum af xylener: xylener (o,-m- og p-xylen) | µg/L | 0 | 0 | 0 | [16 empty] | FALSE | [7 empty] | - | 0 | 0 | 0 | [16 empty] | FALSE | [7 empty] | -
[21 empty] | FALSE | [27 empty] | FALSE
PFAS stoffer | [20 empty] | FALSE | [27 empty] | FALSE
PFOA (Perfluoroktansyre) | ng/L | 0 | 0 | 0 | [16 empty] | FALSE | [7 empty] | - | 0 | 0 | 0 | [16 empty] | FALSE | [7 empty] | -
PFOS (Perfluoroktansulfonsyre) | ng/L | 0 | 0 | 0 | [16 empty] | FALSE | [7 empty] | - | 0 | 0 | 0 | [16 empty] | FALSE | [7 empty] | -
PFHxS (Perfluorhexansulfonsyre) | ng/L | 0 | 0 | 0 | [16 empty] | FALSE | [7 empty] | - | 0 | 0 | 0 | [16 empty] | FALSE | [7 empty] | -
PFNA (Perfluornonansyre) | ng/L | 0 | 0 | 0 | [16 empty] | FALSE | [7 empty] | - | 0 | 0 | 0 | [16 empty] | FALSE | [7 empty] | -
Sum 4 PFAS (PFOA,PFOS,PFNA og PFHxS) | µg/L | 0 | 0 | 0 | [16 empty] | FALSE | [7 empty] | - | 0 | 0 | 0 | [16 empty] | FALSE | [7 empty] | -
Sum PFAS | µg/L | 0 | 0 | 0 | [16 empty] | FALSE | [7 empty] | - | 0 | 0 | 0 | [16 empty] | FALSE | [7 empty] | -
[21 empty] | FALSE | [27 empty] | FALSE
Øvrige stoffer | [20 empty] | FALSE | [27 empty] | FALSE
LAS | µg/L | 0 | 0 | 0 | [16 empty] | FALSE | [7 empty] | - | 0 | 0 | 0 | [16 empty] | FALSE | [7 empty] | -
Trichlorpropylphosphat | µg/L | 0 | 0 | 0 | [16 empty] | FALSE | [7 empty] | - | 0 | 0 | 0 | [16 empty] | FALSE | [7 empty] | -
Tri-n-butyl-phosphat | µg/L | 0 | 0 | 0 | [16 empty] | FALSE | [7 empty] | - | 0 | 0 | 0 | [16 empty] | FALSE | [7 empty] | -
Triphenylphosphat | µg/L | 0 | 0 | 0 | [16 empty] | FALSE | [7 empty] | - | 0 | 0 | 0 | [16 empty] | FALSE | [7 empty] | -
Tris(2-chlorisopropyl)phosphat (TCPP) | µg/L | 0 | 0 | 0 | [16 empty] | FALSE | [7 empty] | - | 0 | 0 | 0 | [16 empty] | FALSE | [7 empty] | -
[58 empty] | Vægtning | 1 | 1 | 1 | 10 | 1 | 1 | 1 | 1 | 1 | 1 | 1 | 1 | 1 | 1 | 1 | 1 | 1 | 1 | 1 | 1 | 1 | 1 | 1 | 1 | 1
[58 empty] | Før/efter 2015 | 0 | 0 | 0 | 0 | 0 | 0 | 0 | 0 | 0 | 0 | 0 | 0 | 0 | 0 | 0 | 0 | 0 | 0 | 1 | 1 | 1 | 1 | 1 | 1 | 1
Note on BG7: SC: Single concentration / Enkelt koncentration fra regnhændelse. Typisk stikprøver EMC: Event Mean Concentration / Middelkoncentration af regnhændelse. Typisk flowproportionale eller nedbørsafhængige prøver

## Tage af andre materialer
Tage af andre materialer end græs, zink, bly, kobber (fx tage af beton, tegl, sten, skifer, fiber cement, eternit, tagpap, glas, plast)
Rådata
|  | Statistik for alt data | [27 empty] | Statistik for 2015-2024 data | [27 empty] | Oplandsbeskrivelse | Ørestad, DK Tagvand fra tage uden zink, bly og kobber i Ørestaden. Prøver udtaget fra 15 forskellige udledninger | [13 empty] | Bangsbo Plads, DK Tegltag med plast tagrender | AUS 5-10 år gammelt ståltag med stål nedløb |  |  |  | Forstad til Gdansk, PL 4 år gammelt tegltag i forstad til Gdansk. Gdansk har tunge industrielle erhverv og motorvej |  | København, DK Bangsbo Plads 59, Tegltag plasttagrender | Fields, København, DK | Metro, København, DK | Østervoldgade, København, DK
|  | Antal prøver | Antal flowpropor-tionale prøver | Antal prøver under detektions-grænsen | Geometrisk gennemsnit | Minimum | Middel | Maksimum | Standard-afvigelse | 10% fraktil | 50% fraktil | 75% fraktil | 90% fraktil | Tjek for log-normalfordeling |  |  |  |  | Antal outliers |  |  |  | log-normal tilpasset erstatnings-værdi for <dl | [5 empty] | Evaluering <dl noter | Antal prøver | Antal flowpropor-tionale prøver | Antal prøver under detektions-grænsen | Geometrisk gennemsnit | Minimum | Middel | Maksimum | Standard-afvigelse | 10% fraktil | 50% fraktil | 75% fraktil | 90% fraktil | Tjek for log-normalfordeling |  |  |  |  | Antal outliers |  |  |  | log-normal tilpasset erstatnings-værdi for <dl | [5 empty] | Evaluering <dl noter | Referencenummer | [28] | [28] | [28] | [28] | [28] | [28] | [28] | [28] | [28] | [28] | [28] | [28] | [28] | [28] | [37] | [20] | [20] | [20] | [20] | [19] | [19] | [53] | [87] | [87] | [87]
[14 empty] | Shapiro-Wilk | Kolmogorov-Smirnov | Anderson-Darling | Næsten normalfordeling |  | Lave outliers | Høje outliers | [21 empty] | Shapiro-Wilk | Kolmogorov-Smirnov | Anderson-Darling | Næsten normalfordeling |  | Lave outliers | Høje outliers | [9 empty] | Prøvetagningsår | 2008 | 2008 | 2008 | 2008 | 2008 | 2008 | 2008 | 2008 | 2008 | 2008 | 2008 | 2008 | 2008 | 2008 | 2013 | 2010 | 2010 | 2010 | 2010 | 2010 | 2010 | 2016 | 2023 | 2023 | 2024
[17 empty] | Ryan-Joiner | D'agostino-Pearson | [26 empty] | Ryan-Joiner | D'agostino-Pearson | [11 empty] | Antal prøver | 1 | 1 | 1 | 1 | 1 | 1 | 1 | 1 | 1 | 1 | 1 | 1 | 1 | 1 | 1 | 1 | 1 | 1 | 1 | 14 | 6 | 1 | 1 | 1 | 1
[21 empty] | OK, tilpasning | Mindste målte værdi |  | ln(µ) | δln(x) | Antal forskellige DL | Højeste DL | Laveste DL | [20 empty] | OK, tilpasning | Mindste målte værdi |  | ln(µ) | δln(x) | Antal forskellige DL | Højeste DL | Laveste DL |  | Prøvetagninsmetode | SC | SC | SC | SC | SC | SC | SC | SC | SC | SC | SC | SC | SC | SC | SC | SC | SC | SC | SC | SC (median) | SC (median) | SC | SC | SC | SC
Parametre og næringssalte | Enhed
Konduktivitet (Ledningsevne) | µS/cm | 14 | 0 | 4 | 12.5287 | 2.6099 | 38.9814 | 250 | 69.482 | 2.6099 | 9.75 | 28.175 | 106.52 | TRUE | TRUE | TRUE | FALSE | NA | 0 | 1 | TRUE | 5.1 | 2.6099 | 3.1555 | 1.3197 | 1 | 5 | 5 | Data tilpasset log-normal fordeling. Anvendt detektionsgrænse: 5,0 | 0 | 0 | 0 | [16 empty] | FALSE | [7 empty] | - |  | 22.7 | 6.8 | 12.7 | 5.1 | <5 | 63.4 | 125 | 13.1 | 250 | <5 | <5 | 30 | 6.5 | <5
Suspenderede stoffer | mg/L | 15 | 0 | 0 | 4.6221 | 1.2 | 6.0867 | 15 | 4.2436 | 1.38 | 6.7 | 8.05 | 11.6 | TRUE | TRUE | TRUE | FALSE | NA | 0 | 0 | FALSE |  |  | 1.5309 | 0.82279 |  |  |  | - | 0 | 0 | 0 | [16 empty] | FALSE | [7 empty] | - |  | 15 | 1.2 | 3.3 | 9.5 | 2.5 | 1.5 | 1.3 | 7.5 | 6.7 | 6.7 | 13 | 3.9 | 7.5 | 3.1 | 8.6
BOD5 | mg/L | 11 | 0 | 0 | 2.12 | 0.54 | 3.1073 | 10.7 | 3.125 | 0.84 | 1.67 | 3.73 | 6.94 | TRUE | TRUE | TRUE | FALSE | NA | 0 | 0 | FALSE |  |  | 0.75143 | 0.89407 |  |  |  | - | 0 | 0 | 0 | [16 empty] | FALSE | [7 empty] | - |  | 1.68 | 0.84 | 1.51 | 4.18 | 1.67 | 0.54 |  | 10.7 |  | 1.59 | 3.28 | 1.25 | 6.94
COD | mg/L | 15 | 0 | 0 | 10.3773 | 2.6 | 12.4667 | 32 | 7.5941 | 4.8 | 10 | 17 | 19.2 | TRUE | TRUE | TRUE | FALSE | NA | 0 | 0 | FALSE |  |  | 2.3396 | 0.65883 |  |  |  | - | 0 | 0 | 0 | [16 empty] | FALSE | [7 empty] | - |  | 15 | 12 | 8.2 | 20 | 6.3 | 7.6 | 3.8 | 18 | 32 | 7.6 | 16 | 10 | 18 | 2.6 | 9.9
Total Nitrogen | mg/L | 14 | 0 | 0 | 1.5014 | 0.46 | 1.8064 | 4.26 | 1.0758 | 0.602 | 1.61 | 2.425 | 2.951 | TRUE | TRUE | TRUE | FALSE | NA | 0 | 0 | FALSE |  |  | 0.40638 | 0.66409 |  |  |  | - | 0 | 0 | 0 | [16 empty] | FALSE | [7 empty] | - |  | 1.65 | 2.55 | 2.03 | 3.02 | 0.92 | 4.26 | 2.79 | 2.05 | 1.27 | 0.59 | 1.5 | 0.46 | 1.57 | 0.63
Total Phosphor | mg/L | 18 | 0 | 1 | 0.051678 | 0.005 | 0.10703 | 0.613 | 0.14546 | 0.008166 | 0.062 | 0.13225 | 0.1976 | TRUE | TRUE | TRUE | FALSE | NA | 0 | 1 | FALSE | 0.00664 |  | -2.8253 | 1.244 | 1 | 0.01 | 0.01 | - | 0 | 0 | 0 | [16 empty] | FALSE | [7 empty] | - |  | 0.071 | 0.065 | 0.059 | 0.155 | 0.01 | 0.059 | 0.1 | 0.613 | 0.043 | 0.143 | 0.29 | 0.056 | 0.07 | <0,01 |  | 0.00882 | 0.014 | 0.158 | 0.00664
[21 empty] | FALSE | [27 empty] | FALSE
Metaller | [20 empty] | FALSE | [27 empty] | FALSE
Arsen (As) | µg/L | 0 | 0 | 0 | [16 empty] | FALSE | [7 empty] | - | 0 | 0 | 0 | [16 empty] | FALSE | [7 empty] | -
Arsen (As) filtreret | µg/L | 0 | 0 | 0 | [16 empty] | FALSE | [7 empty] | - | 0 | 0 | 0 | [16 empty] | FALSE | [7 empty] | -
Barium (Ba) | µg/L | 0 | 0 | 0 | [16 empty] | FALSE | [7 empty] | - | 0 | 0 | 0 | [16 empty] | FALSE | [7 empty] | -
Bly (Pb) | µg/L | 17 | 0 | 2 | 0.356 | 0.046 | 3.2845 | 51 | 12.2968 | 0.162 | 0.29 | 0.46 | 0.54 | FALSE | TRUE | FALSE | FALSE | NA | 0 | 1 | FALSE | 0.046 |  | -0.98569 | 1.507 | 1 | 0.5 | 0.5 | - | 3 | 0 | 2 | 1.4717 | 0.25 | 17.1667 | 51 | 29.3005 | 0.25 | 0.25 | 25.625 | 40.85 | NA | NA | NA | NA | NA | 0 | 0 | FALSE | 0.046 |  | -0.98569 | 1.507 | 1 | 0.5 | 0.5 | For få data til at etablere en fordelingsfunktion. |  | 0.57 | 0.12 | 0.19 | 0.35 | 0.2 | 0.046 | 0.19 | 0.26 | 0.36 | 0.29 | 0.46 | 0.52 | 0.3 | 0.48 | [8 empty] | <0,5 | <0,5 | 51
Bly (Pb) filtreret | µg/L | 2 | 0 | 0 | 0.38171 | 0.31 | 0.39 | 0.47 | 0.11314 | 0.326 | 0.39 | 0.43 | 0.454 | NA | NA | NA | NA | NA | 0 | 0 | FALSE |  |  | -0.9631 | 0.29427 |  |  |  | - | 1 | 0 | 0 | 0.31 | 0.31 | 0.31 | 0.31 |  | 0.31 | 0.31 | 0.31 | 0.31 | NA | NA | NA | NA | NA |  |  | FALSE |  |  | -0.9631 | 0.29427 |  |  |  | - | [15 empty] | 0.47 | [6 empty] | 0.31
Cadmium (Cd) | µg/L | 3 | 0 | 3 | 0.025 | 0.025 | 0.025 | 0.025 | 4.2492e-18 | 0.025 | 0.025 | 0.025 | 0.025 | NA | NA | NA | NA | NA | 0 | 0 | FALSE | -99 |  |  |  | 1 | 0.05 | 0.05 | For få data til at etablere en fordelingsfunktion. | 3 | 0 | 3 | 0.025 | 0.025 | 0.025 | 0.025 | 4.2492e-18 | 0.025 | 0.025 | 0.025 | 0.025 | NA | NA | NA | NA | NA | 0 | 0 | FALSE | -99 |  |  |  | 1 | 0.05 | 0.05 | For få data til at etablere en fordelingsfunktion. | [23 empty] | <0,05 | <0,05 | <0,05
Cadmium (Cd) filtreret | µg/L | 0 | 0 | 0 | [16 empty] | FALSE | [7 empty] | - | 0 | 0 | 0 | [16 empty] | FALSE | [7 empty] | -
Chrom (Cr) | µg/L | 3 | 0 | 2 | 0.40966 | 0.25 | 0.53333 | 1.1 | 0.49075 | 0.25 | 0.25 | 0.675 | 0.93 | NA | NA | NA | NA | NA | 0 | 0 | FALSE | 1.1 |  | 0.09531 | #DIV/0! | 1 | 0.5 | 0.5 | For få data til at etablere en fordelingsfunktion. | 3 | 0 | 2 | 0.40966 | 0.25 | 0.53333 | 1.1 | 0.49075 | 0.25 | 0.25 | 0.675 | 0.93 | NA | NA | NA | NA | NA | 0 | 0 | FALSE | 1.1 |  | 0.09531 | #DIV/0! | 1 | 0.5 | 0.5 | For få data til at etablere en fordelingsfunktion. | [23 empty] | 1.1 | <0,5 | <0,5
Chrom (Cr) filtreret | µg/L | 0 | 0 | 0 | [16 empty] | FALSE | [7 empty] | - | 0 | 0 | 0 | [16 empty] | FALSE | [7 empty] | -
Jern (Fe) | mg/L | 0 | 0 | 0 | [16 empty] | FALSE | [7 empty] | - | 0 | 0 | 0 | [16 empty] | FALSE | [7 empty] | -
Jern (Fe) filtreret | mg/L | 0 | 0 | 0 | [16 empty] | FALSE | [7 empty] | - | 0 | 0 | 0 | [16 empty] | FALSE | [7 empty] | -
Kobber (Cu) | µg/L | 21 | 0 | 0 | 3.841 | 1 | 8.2614 | 100 | 21.0981 | 1.9 | 3.4 | 4.8 | 5.8 | FALSE | TRUE | FALSE | FALSE | FALSE | 0 | 1 | FALSE |  |  | 1.3457 | 0.89728 |  |  |  | - | 3 | 0 | 0 | 3.3107 | 2.4 | 3.5667 | 5.6 | 1.7673 | 2.46 | 2.7 | 4.15 | 5.02 | TRUE | NA | FALSE | NA | NA | 0 | 0 | FALSE |  |  | 1.3457 | 0.89728 |  |  |  | - |  | 4.7 | 5.7 | 4.1 | 3.3 | 1.9 | 5.8 | 9 | 3.4 | 4.8 | 2.9 | 3.6 | 100 | 2.2 | 1.6 |  | 2.78 | 2.37 | 3.64 | 1 |  |  |  | 2.7 | 2.4 | 5.6
Kobber (Cu) filtreret | µg/L | 1 | 0 | 0 | 2.4 | 2.4 | 2.4 | 2.4 |  | 2.4 | 2.4 | 2.4 | 2.4 | NA | NA | NA | NA | NA |  |  | FALSE |  |  | 0.87547 | #DIV/0! |  |  |  | - | 0 | 0 | 0 | [16 empty] | FALSE | [7 empty] | - | [15 empty] | 2.4
Kviksølv (Hg) | µg/L | 0 | 0 | 0 | [16 empty] | FALSE | [7 empty] | - | 0 | 0 | 0 | [16 empty] | FALSE | [7 empty] | -
Kviksølv (Hg) filtreret | µg/L | 0 | 0 | 0 | [16 empty] | FALSE | [7 empty] | - | 0 | 0 | 0 | [16 empty] | FALSE | [7 empty] | -
Nikkel (Ni) | µg/L | 3 | 0 | 3 | 0.5 | 0.5 | 0.5 | 0.5 | 0 | 0.5 | 0.5 | 0.5 | 0.5 | NA | NA | NA | NA | NA | 0 | 0 | FALSE | -99 |  |  |  | 1 | 1 | 1 | For få data til at etablere en fordelingsfunktion. | 3 | 0 | 3 | 0.5 | 0.5 | 0.5 | 0.5 | 0 | 0.5 | 0.5 | 0.5 | 0.5 | NA | NA | NA | NA | NA | 0 | 0 | FALSE | -99 |  |  |  | 1 | 1 | 1 | For få data til at etablere en fordelingsfunktion. | [23 empty] | <1 | <1 | <1
Nikkel (Ni) filtreret | µg/L | 0 | 0 | 0 | [16 empty] | FALSE | [7 empty] | - | 0 | 0 | 0 | [16 empty] | FALSE | [7 empty] | -
Vanadium (V) | µg/L | 3 | 0 | 2 | 0.72112 | 0.5 | 0.83333 | 1.5 | 0.57735 | 0.5 | 0.5 | 1 | 1.3 | NA | NA | NA | NA | NA | 0 | 0 | FALSE | 1.5 |  | 0.40547 | #DIV/0! | 1 | 1 | 1 | For få data til at etablere en fordelingsfunktion. | 3 | 0 | 2 | 0.72112 | 0.5 | 0.83333 | 1.5 | 0.57735 | 0.5 | 0.5 | 1 | 1.3 | NA | NA | NA | NA | NA | 0 | 0 | FALSE | 1.5 |  | 0.40547 | #DIV/0! | 1 | 1 | 1 | For få data til at etablere en fordelingsfunktion. | [23 empty] | <1 | 1.5 | <1
Vanadium (V) filtreret | µg/L | 0 | 0 | 0 | [16 empty] | FALSE | [7 empty] | - | 0 | 0 | 0 | [16 empty] | FALSE | [7 empty] | -
Zink (Zn) | µg/L | 22 | 0 | 0 | 102.0167 | 3.9 | 188.6773 | 870 | 222.2834 | 31.4 | 130 | 202.75 | 431 | TRUE | TRUE | TRUE | FALSE | TRUE | 0 | 1 | FALSE |  |  | 4.6251 | 1.2458 |  |  |  | - | 3 | 0 | 0 | 322.3492 | 110 | 443.3333 | 870 | 388.5014 | 158 | 350 | 610 | 766 | TRUE | NA | FALSE | NA | NA | 0 | 0 | FALSE |  |  | 4.6251 | 1.2458 |  |  |  | - |  | 130 |  | 220 | 700 | 150 | 31 | 19 | 35 | 3.9 | 150 | 88 | 130 | 230 | 440 |  | 42 | 46 | 151 | 151 | 66 | 38 |  | 350 | 110 | 870
Zink (Zn) filtreret | µg/L | 2 | 0 | 0 | 34.0955 | 15 | 46.25 | 77.5 | 44.1942 | 21.25 | 46.25 | 61.875 | 71.25 | NA | NA | NA | NA | NA | 0 | 0 | FALSE |  |  | 3.5292 | 1.1612 |  |  |  | - | 1 | 0 | 0 | 77.5 | 77.5 | 77.5 | 77.5 |  | 77.5 | 77.5 | 77.5 | 77.5 | NA | NA | NA | NA | NA |  |  | FALSE |  |  | 3.5292 | 1.1612 |  |  |  | - | [15 empty] | 15 | [6 empty] | 77.5
[21 empty] | FALSE | [27 empty] | FALSE
PAH'er | [20 empty] | FALSE | [27 empty] | FALSE
1-Methylnaphthalen | µg/L | 0 | 0 | 0 | [16 empty] | FALSE | [7 empty] | - | 0 | 0 | 0 | [16 empty] | FALSE | [7 empty] | -
2-Methylnaphthalen | µg/L | 0 | 0 | 0 | [16 empty] | FALSE | [7 empty] | - | 0 | 0 | 0 | [16 empty] | FALSE | [7 empty] | -
Acenaphthen | µg/L | 14 | 0 | 11 | 0.0067452 | 0.005 | 0.0084286 | 0.029 | 0.0073768 | 0.005 | 0.005 | 0.005 | 0.0178 | TRUE | NA | FALSE | NA | NA | 0 | 0 | FALSE | 0.015 |  | -3.9012 | 0.33399 | 1 | 0.01 | 0.01 | Data tilpasset log-normal fordeling. Anvendt detektionsgrænse: 0,0100 | 0 | 0 | 0 | [16 empty] | FALSE | [7 empty] | - |  | <0,01 | <0,01 | 0.015 | 0.019 | <0,01 | <0,01 | <0,01 | <0,01 | <0,01 | <0,01 | <0,01 | <0,01 | 0.029 | <0,01
Acenaphthylen | µg/L | 0 | 0 | 0 | [16 empty] | FALSE | [7 empty] | - | 0 | 0 | 0 | [16 empty] | FALSE | [7 empty] | -
Anthracen | µg/L | 0 | 0 | 0 | [16 empty] | FALSE | [7 empty] | - | 0 | 0 | 0 | [16 empty] | FALSE | [7 empty] | -
Benzen | µg/L | 0 | 0 | 0 | [16 empty] | FALSE | [7 empty] | - | 0 | 0 | 0 | [16 empty] | FALSE | [7 empty] | -
Benzo(a)anthracen | µg/L | 0 | 0 | 0 | [16 empty] | FALSE | [7 empty] | - | 0 | 0 | 0 | [16 empty] | FALSE | [7 empty] | -
Benzo(a)pyren | µg/L | 15 | 0 | 15 | 0.005 | 0.005 | 0.005 | 0.005 | 0 | 0.005 | 0.005 | 0.005 | 0.005 | NA | NA | NA | NA | NA | 0 | 0 | FALSE | -99 |  |  |  | 1 | 0.01 | 0.01 | For få data til at etablere en fordelingsfunktion. | 0 | 0 | 0 | [16 empty] | FALSE | [7 empty] | - |  | <0,01 | <0,01 | <0,01 | <0,01 | <0,01 | <0,01 | <0,01 | <0,01 | <0,01 | <0,01 | <0,01 | <0,01 | <0,01 | <0,01 | <0,01
Benzo(b+j+k)fluoranthen | µg/L | 15 | 0 | 15 | 0.005 | 0.005 | 0.005 | 0.005 | 0 | 0.005 | 0.005 | 0.005 | 0.005 | NA | NA | NA | NA | NA | 0 | 0 | FALSE | -99 |  |  |  | 1 | 0.01 | 0.01 | For få data til at etablere en fordelingsfunktion. | 0 | 0 | 0 | [16 empty] | FALSE | [7 empty] | - |  | <0,01 | <0,01 | <0,01 | <0,01 | <0,01 | <0,01 | <0,01 | <0,01 | <0,01 | <0,01 | <0,01 | <0,01 | <0,01 | <0,01 | <0,01
Benzo(g,h,i)perylen | µg/L | 15 | 0 | 15 | 0.005 | 0.005 | 0.005 | 0.005 | 0 | 0.005 | 0.005 | 0.005 | 0.005 | NA | NA | NA | NA | NA | 0 | 0 | FALSE | -99 |  |  |  | 1 | 0.01 | 0.01 | For få data til at etablere en fordelingsfunktion. | 0 | 0 | 0 | [16 empty] | FALSE | [7 empty] | - |  | <0,01 | <0,01 | <0,01 | <0,01 | <0,01 | <0,01 | <0,01 | <0,01 | <0,01 | <0,01 | <0,01 | <0,01 | <0,01 | <0,01 | <0,01
Chrysen | µg/L | 0 | 0 | 0 | [16 empty] | FALSE | [7 empty] | - | 0 | 0 | 0 | [16 empty] | FALSE | [7 empty] | -
Chrysen/ Triphenylen | µg/L | 0 | 0 | 0 | [16 empty] | FALSE | [7 empty] | - | 0 | 0 | 0 | [16 empty] | FALSE | [7 empty] | -
Dibenz(a,h)anthracen | µg/L | 0 | 0 | 0 | [16 empty] | FALSE | [7 empty] | - | 0 | 0 | 0 | [16 empty] | FALSE | [7 empty] | -
Ethylbenzen | µg/L | 0 | 0 | 0 | [16 empty] | FALSE | [7 empty] | - | 0 | 0 | 0 | [16 empty] | FALSE | [7 empty] | -
Fluoranthen | µg/L | 17 | 0 | 14 | 0.0078311 | 0.005 | 0.015882 | 0.097 | 0.025966 | 0.005 | 0.005 | 0.005 | 0.051 | TRUE | NA | FALSE | NA | NA | 0 | 1 | FALSE | 0.049 |  | -2.7559 | 0.36943 | 1 | 0.01 | 0.01 | Data tilpasset log-normal fordeling. Anvendt detektionsgrænse: 0,0100 | 0 | 0 | 0 | [16 empty] | FALSE | [7 empty] | - |  | <0,01 | <0,01 | <0,01 | <0,01 | <0,01 | <0,01 | <0,01 | <0,01 | <0,01 | <0,01 | <0,01 | <0,01 | 0.097 | <0,01 | <0,01 |  |  |  |  | 0.049 | 0.054
Fluoren | µg/L | 14 | 0 | 14 | 0.005 | 0.005 | 0.005 | 0.005 | 9.001e-19 | 0.005 | 0.005 | 0.005 | 0.005 | NA | NA | NA | NA | NA | 0 | 0 | FALSE | -99 |  |  |  | 1 | 0.01 | 0.01 | For få data til at etablere en fordelingsfunktion. | 0 | 0 | 0 | [16 empty] | FALSE | [7 empty] | - |  | <0,01 | <0,01 | <0,01 | <0,01 | <0,01 | <0,01 | <0,01 | <0,01 | <0,01 | <0,01 | <0,01 | <0,01 | <0,01 | <0,01
Indeno(1,2,3-cd)pyren | µg/L | 15 | 0 | 15 | 0.005 | 0.005 | 0.005 | 0.005 | 0 | 0.005 | 0.005 | 0.005 | 0.005 | NA | NA | NA | NA | NA | 0 | 0 | FALSE | -99 |  |  |  | 1 | 0.01 | 0.01 | For få data til at etablere en fordelingsfunktion. | 0 | 0 | 0 | [16 empty] | FALSE | [7 empty] | - |  | <0,01 | <0,01 | <0,01 | <0,01 | <0,01 | <0,01 | <0,01 | <0,01 | <0,01 | <0,01 | <0,01 | <0,01 | <0,01 | <0,01 | <0,01
Naphthalen | µg/L | 0 | 0 | 0 | [16 empty] | FALSE | [7 empty] | - | 0 | 0 | 0 | [16 empty] | FALSE | [7 empty] | -
Phenanthren | µg/L | 16 | 0 | 11 | 0.012435 | 0.0066034 | 0.025977 | 0.13 | 0.039007 | 0.0066034 | 0.0066034 | 0.01575 | 0.088 | TRUE | TRUE | TRUE | FALSE | NA | 0 | 0 | TRUE | 0.013 | 0.0066034 | -2.9948 | 0.98817 | 1 | 0.01 | 0.01 | Data tilpasset log-normal fordeling. Anvendt detektionsgrænse: 0,0100 | 0 | 0 | 0 | [16 empty] | FALSE | [7 empty] | - |  | 0.013 | <0,01 | 0.024 | <0,01 | <0,01 | <0,01 | <0,01 | <0,01 | <0,01 | <0,01 | <0,01 | <0,01 | 0.13 | <0,01 | [5 empty] | 0.086 | 0.09
Pyren | µg/L | 16 | 0 | 12 | 0.0077544 | 0.005 | 0.011938 | 0.043 | 0.014045 | 0.005 | 0.005 | 0.0065 | 0.0385 | FALSE | TRUE | TRUE | NA | NA | 0 | 0 | FALSE | 0.011 |  | -3.543 | 0.64747 | 1 | 0.01 | 0.01 | Data tilpasset log-normal fordeling. Anvendt detektionsgrænse: 0,0100 | 0 | 0 | 0 | [16 empty] | FALSE | [7 empty] | - |  | <0,01 | <0,01 | 0.011 | <0,01 | <0,01 | <0,01 | <0,01 | <0,01 | <0,01 | <0,01 | <0,01 | <0,01 | 0.043 | <0,01 | [5 empty] | 0.037 | 0.04
Toluen | µg/L | 0 | 0 | 0 | [16 empty] | FALSE | [7 empty] | - | 0 | 0 | 0 | [16 empty] | FALSE | [7 empty] | -
[21 empty] | FALSE | [27 empty] | FALSE
Phthlater | [20 empty] | FALSE | [27 empty] | FALSE
BBP (Benzylbutylphthalat) | µg/L | 0 | 0 | 0 | [16 empty] | FALSE | [7 empty] | - | 0 | 0 | 0 | [16 empty] | FALSE | [7 empty] | -
DBP (Dibutylphtalat) | µg/L | 0 | 0 | 0 | [16 empty] | FALSE | [7 empty] | - | 0 | 0 | 0 | [16 empty] | FALSE | [7 empty] | -
DEHP | µg/L | 0 | 0 | 0 | [16 empty] | FALSE | [7 empty] | - | 0 | 0 | 0 | [16 empty] | FALSE | [7 empty] | -
Di-(2-ethylhexyl)adipat (DEHA) | µg/L | 0 | 0 | 0 | [16 empty] | FALSE | [7 empty] | - | 0 | 0 | 0 | [16 empty] | FALSE | [7 empty] | -
|  | 0 | 0 | 0 | [16 empty] | FALSE | [27 empty] | FALSE
Pesticider |  | 0 | 0 | 0 | [16 empty] | FALSE | [27 empty] | FALSE
2,6-Dichlorbenzamid (BAM) | µg/L | 0 | 0 | 0 | [16 empty] | FALSE | [7 empty] | - | 0 | 0 | 0 | [16 empty] | FALSE | [7 empty] | -
AMPA | µg/L | 0 | 0 | 0 | [16 empty] | FALSE | [7 empty] | - | 0 | 0 | 0 | [16 empty] | FALSE | [7 empty] | -
Bentazon | µg/L | 0 | 0 | 0 | [16 empty] | FALSE | [7 empty] | - | 0 | 0 | 0 | [16 empty] | FALSE | [7 empty] | -
Glyphosat | µg/L | 0 | 0 | 0 | [16 empty] | FALSE | [7 empty] | - | 0 | 0 | 0 | [16 empty] | FALSE | [7 empty] | -
Isoproturon | µg/L | 0 | 0 | 0 | [16 empty] | FALSE | [7 empty] | - | 0 | 0 | 0 | [16 empty] | FALSE | [7 empty] | -
Prosulfocarb | µg/L | 0 | 0 | 0 | [16 empty] | FALSE | [7 empty] | - | 0 | 0 | 0 | [16 empty] | FALSE | [7 empty] | -
Terbutryn | µg/L | 0 | 0 | 0 | [16 empty] | FALSE | [7 empty] | - | 0 | 0 | 0 | [16 empty] | FALSE | [7 empty] | -
Mechlorprop | µg/L | 0 | 0 | 0 | [16 empty] | FALSE | [7 empty] | - | 0 | 0 | 0 | [16 empty] | FALSE | [7 empty] | -
[21 empty] | FALSE | [27 empty] | FALSE
Phenoler | [20 empty] | FALSE | [27 empty] | FALSE
2,4-dichlorphenol | µg/L | 0 | 0 | 0 | [16 empty] | FALSE | [7 empty] | - | 0 | 0 | 0 | [16 empty] | FALSE | [7 empty] | -
4-n-nonylphenol | µg/L | 0 | 0 | 0 | [16 empty] | FALSE | [7 empty] | - | 0 | 0 | 0 | [16 empty] | FALSE | [7 empty] | -
Bisphenol A | µg/L | 0 | 0 | 0 | [16 empty] | FALSE | [7 empty] | - | 0 | 0 | 0 | [16 empty] | FALSE | [7 empty] | -
Nonylphenoler | µg/L | 0 | 0 | 0 | [16 empty] | FALSE | [7 empty] | - | 0 | 0 | 0 | [16 empty] | FALSE | [7 empty] | -
NPE | µg/L | 0 | 0 | 0 | [16 empty] | FALSE | [7 empty] | - | 0 | 0 | 0 | [16 empty] | FALSE | [7 empty] | -
Pentachlorphenol | µg/L | 0 | 0 | 0 | [16 empty] | FALSE | [7 empty] | - | 0 | 0 | 0 | [16 empty] | FALSE | [7 empty] | -
[21 empty] | FALSE | [27 empty] | FALSE
Kulbrinter | [20 empty] | FALSE | [27 empty] | FALSE
Sum af xylener: xylener (o,-m- og p-xylen) | µg/L | 0 | 0 | 0 | [16 empty] | FALSE | [7 empty] | - | 0 | 0 | 0 | [16 empty] | FALSE | [7 empty] | -
[21 empty] | FALSE | [27 empty] | FALSE
PFAS stoffer | [20 empty] | FALSE | [27 empty] | FALSE
PFOA (Perfluoroktansyre) | ng/L | 0 | 0 | 0 | [16 empty] | FALSE | [7 empty] | - | 0 | 0 | 0 | [16 empty] | FALSE | [7 empty] | -
PFOS (Perfluoroktansulfonsyre) | ng/L | 0 | 0 | 0 | [16 empty] | FALSE | [7 empty] | - | 0 | 0 | 0 | [16 empty] | FALSE | [7 empty] | -
PFHxS (Perfluorhexansulfonsyre) | ng/L | 0 | 0 | 0 | [16 empty] | FALSE | [7 empty] | - | 0 | 0 | 0 | [16 empty] | FALSE | [7 empty] | -
PFNA (Perfluornonansyre) | ng/L | 0 | 0 | 0 | [16 empty] | FALSE | [7 empty] | - | 0 | 0 | 0 | [16 empty] | FALSE | [7 empty] | -
Sum 4 PFAS (PFOA,PFOS,PFNA og PFHxS) | µg/L | 0 | 0 | 0 | [16 empty] | FALSE | [7 empty] | - | 0 | 0 | 0 | [16 empty] | FALSE | [7 empty] | -
Sum PFAS | µg/L | 0 | 0 | 0 | [16 empty] | FALSE | [7 empty] | - | 0 | 0 | 0 | [16 empty] | FALSE | [7 empty] | -
[21 empty] | FALSE | [27 empty] | FALSE
Øvrige stoffer | [20 empty] | FALSE | [27 empty] | FALSE
LAS | µg/L | 0 | 0 | 0 | [16 empty] | FALSE | [7 empty] | - | 0 | 0 | 0 | [16 empty] | FALSE | [7 empty] | -
Trichlorpropylphosphat | µg/L | 0 | 0 | 0 | [16 empty] | FALSE | [7 empty] | - | 0 | 0 | 0 | [16 empty] | FALSE | [7 empty] | -
Tri-n-butyl-phosphat | µg/L | 0 | 0 | 0 | [16 empty] | FALSE | [7 empty] | - | 0 | 0 | 0 | [16 empty] | FALSE | [7 empty] | -
Triphenylphosphat | µg/L | 0 | 0 | 0 | [16 empty] | FALSE | [7 empty] | - | 0 | 0 | 0 | [16 empty] | FALSE | [7 empty] | -
Tris(2-chlorisopropyl)phosphat (TCPP) | µg/L | 0 | 0 | 0 | [16 empty] | FALSE | [7 empty] | - | 0 | 0 | 0 | [16 empty] | FALSE | [7 empty] | -
[58 empty] | Vægtning | 1 | 1 | 1 | 1 | 1 | 1 | 1 | 1 | 1 | 1 | 1 | 1 | 1 | 1 | 1 | 1 | 1 | 1 | 1 | 1 | 1 | 1 | 1 | 1 | 1
[58 empty] | Før/efter 2015 | 0 | 0 | 0 | 0 | 0 | 0 | 0 | 0 | 0 | 0 | 0 | 0 | 0 | 0 | 0 | 0 | 0 | 0 | 0 | 0 | 0 | 1 | 1 | 1 | 1
Note on BG7: SC: Single concentration / Enkelt koncentration fra regnhændelse. Typisk stikprøver EMC: Event Mean Concentration / Middelkoncentration af regnhændelse. Typisk flowproportionale eller nedbørsafhængige prøver

## Veje (ADT <500)
Veje med trafikbelastning på <500 køretøjer/døgn fx tilkørsels-, adgangs- og landeveje
Rådata
|  | Statistik for alt data | [27 empty] | Statistik for 2015-2024 data | [27 empty] | Oplandsbeskrivelse | Søborghusrende, Gentofte Kommune, DK (2014-2018) | [18 empty] | Marielyst, Gladsaxe kommune, DK | [6 empty] | Solnavej, Søborg, DK (2016-18) | [8 empty] | Gentoftereden, DK Veje i parcelhuskvarter |  |  |  | Aalborg, DK Vej 0,19 ha (vej og fortov). Villavejen Vedbæk har 20 ejendomme tilknyttet. Trafikken på vejen forventes derfor at være relativt begrænset. | [17 empty] | København, DK Ravnholms Alle. Oplandsareal: 300 m2 |  | Værløse, DK Befæstet areal: 0,24 ha | Bagsværd, DK Oplandsareal: 0,034 ha |  | Odense, DK Villavej |  |  | Træøen, Odense, DK | Hørdumsgade, Odense, DK | Enebærvej Værløse, København, DK
|  | Antal prøver | Antal flowpropor-tionale prøver | Antal prøver under detektions-grænsen | Geometrisk gennemsnit | Minimum | Middel | Maksimum | Standard-afvigelse | 10% fraktil | 50% fraktil | 75% fraktil | 90% fraktil | Tjek for log-normalfordeling |  |  |  |  | Antal outliers |  |  |  | log-normal tilpasset erstatnings-værdi for <dl | [5 empty] | Evaluering <dl noter | Antal prøver | Antal flowpropor-tionale prøver | Antal prøver under detektions-grænsen | Geometrisk gennemsnit | Minimum | Middel | Maksimum | Standard-afvigelse | 10% fraktil | 50% fraktil | 75% fraktil | 90% fraktil | Tjek for log-normalfordeling |  |  |  |  | Antal outliers |  |  |  | log-normal tilpasset erstatnings-værdi for <dl | [5 empty] | Evaluering <dl noter | Referencenummer | [56] | [56] | [56] | [56] | [56] | [56] | [56] | [56] | [56] | [56] | [56] | [56] | [56] | [56] | [56] | [56] | [56] | [56] | [56] | [56] | [56] | [56] | [56] | [56] | [56] | [56] | [56] | [56] | [56] | [56] | [56] | [56] | [56] | [56] | [56] | [12] | [12] | [12] | [12] | [60] | [60] | [60] | [60] | [60] | [60] | [60] | [60] | [60] | [60] | [60] | [60] | [60] | [60] | [60] | [60] | [60] | [60] | [64] | [64] | [71] | [72] | [72] | [85] | [85] | [85] | [87] | [87] | [87]
[14 empty] | Shapiro-Wilk | Kolmogorov-Smirnov | Anderson-Darling | Næsten normalfordeling |  | Lave outliers | Høje outliers | [21 empty] | Shapiro-Wilk | Kolmogorov-Smirnov | Anderson-Darling | Næsten normalfordeling |  | Lave outliers | Høje outliers | [9 empty] | Prøvetagningsår | 2014 | 2014 | 2014 | 2014 | 2014 | 2015 | 2015 | 2015 | 2015 | 2015 | 2016 | 2016 | 2016 | 2016 | 2016 | 2017 | 2017 | 2017 | 2017 | 2015 | 2015 | 2015 | 2015 | 2015 | 2015 | 2015 | 2016 | 2016 | 2016 | 2016 | 2016 | 2016 | 2016 | 2016 | 2016 | 2010 | 2010 | 2010 | 2010 | 2022 | 2022 | 2022 | 2022 | 2023 | 2023 | 2023 | 2023 | 2023 | 2023 | 2023 | 2023 | 2023 | 2023 | 2023 | 2023 | 2023 | 2023 | 2024 | 2024 | 2024 | 2023 | 2023 | 2015 | 2015 | 2015 | 2023 | 2023 | 2023
[17 empty] | Ryan-Joiner | D'agostino-Pearson | [26 empty] | Ryan-Joiner | D'agostino-Pearson | [11 empty] | Antal prøver | 1 | 1 | 1 | 1 | 1 | 1 | 1 | 1 | 1 | 1 | 1 | 1 | 1 | 1 | 1 | 1 | 1 | 1 | 1 | 1 | 1 | 1 | 1 | 1 | 1 | 1 | 1 | 1 | 1 | 1 | 1 | 1 | 1 | 1 | 1 | 1 | 1 | 1 | 1 | 1 | 1 | 1 | 1 | 1 | 1 | 1 | 1 | 1 | 1 | 1 | 1 | 1 | 1 | 1 | 1 | 1 | 1 | 1 | 1 | 3 | 1 | 1 | 1 | 1 | 1 | 1 | 1 | 1
[21 empty] | OK, tilpasning | Mindste målte værdi |  | ln(µ) | δln(x) | Antal forskellige DL | Højeste DL | Laveste DL | [20 empty] | OK, tilpasning | Mindste målte værdi |  | ln(µ) | δln(x) | Antal forskellige DL | Højeste DL | Laveste DL |  | Prøvetagninsmetode | SC | SC | SC | SC | SC | SC | SC | SC | SC | SC | SC | SC | SC | SC | SC | SC | SC | SC | SC | SC | SC | SC | SC | SC | SC | SC | SC | SC | SC | SC | SC | SC | SC | SC | SC | EMC | EMC | EMC | EMC | Flowproportional | Flowproportional | Flowproportional | Flowproportional | Flowproportional | Flowproportional | Flowproportional | Flowproportional | Flowproportional | Flowproportional | Flowproportional | Flowproportional | Flowproportional | Flowproportional | Flowproportional | Flowproportional | Flowproportional | Flowproportional | SC | SC | SCr sammenblandet | SC | SC | SC | SC | SC | SC | SC | SC
Parametre og næringssalte | Enhed
Konduktivitet (Ledningsevne) | µS/cm | 28 | 0 | 0 | 34.8699 | 8.1 | 141.0357 | 1300 | 307.8881 | 9.81 | 16 | 80.5 | 418 | FALSE | FALSE | FALSE | FALSE | FALSE | 0 | 1 | FALSE |  |  | 3.5516 | 1.509 |  |  |  | - | 24 | 0 | 0 | 35.7915 | 8.1 | 157.75 | 1300 | 330.1976 | 9.69 | 15.5 | 80.5 | 442 | FALSE | FALSE | FALSE | FALSE | TRUE | 0 | 1 | FALSE |  |  | 3.5516 | 1.509 |  |  |  | - |  | 15 | 31 | 100 |  | 17 | 11 | 8.1 | 11 | 1300 |  |  | 13 |  | 460 | 41 | 16 |  |  |  | 1000 | 16 | 8.4 | 9.9 | 10 | 11 | 9.6 | 130 | 15 | 44 | 73 | 400 | 100 | 10 | 15 | [25 empty] | 74
Suspenderede stoffer | mg/L | 53 | 16 | 0 | 27.528 | 5.5 | 51.7817 | 680 | 77.9177 | 8.4 | 20.76 | 70.46 | 163.9 | FALSE | FALSE | FALSE | FALSE | FALSE | 0 | 3 | FALSE |  |  | 3.3152 | 1.0409 |  |  |  | - | 45 | 12 | 0 | 34.7042 | 5.5 | 62.0828 | 680 | 84.2637 | 13.81 | 23 | 76.89 | 169.916 | FALSE | FALSE | FALSE | FALSE | FALSE | 0 | 1 | FALSE |  |  | 3.3152 | 1.0409 |  |  |  | - |  | 42 | 490 | 77 |  | 28 | 8.7 | 13 | 14 | 29 | 26 | 31 | 10 | 180 | 29 | 29 | 75 | 23 | 48 | 94 | 33 | 290 | 180 | 51 | 45 | 220 | 85 | 62 | 75 | 45 | 53 | 130 | 48 | 67 | 20 | 680 | 10 | 15 | 8.4 | 12 | [6 empty] | 76.89 | 37.26 | 14.22 | 6.92 | 18.65 | 178.94 | 163.9 | 22.72 | 13.98 | 13.81 | 70.46 | 20.76 |  |  | 9.7 | 5.5 | 16
BOD5 | mg/L | 38 | 4 | 0 | 4.3051 | 0.2 | 5.4307 | 21 | 3.882 | 2.3 | 4 | 8.075 | 9.5 | FALSE | FALSE | FALSE | FALSE | FALSE | 0 | 1 | FALSE |  |  | 1.4598 | 0.72763 |  |  |  | - | 30 | 0 | 0 | 4.0551 | 0.2 | 6.0257 | 21 | 5.1745 | 1.19 | 4.3 | 8.075 | 13.3 | TRUE | TRUE | TRUE | FALSE | TRUE | 0 | 0 | FALSE |  |  | 1.4598 | 0.72763 |  |  |  | - |  | 5.3 | 9.7 | 4.5 |  | 3.6 | 3.8 | 2.3 | 4.2 | 13 | 4 | 4 | 1.4 | 21 | 1.9 | 5.8 | 16 |  |  | 8.3 | 4.4 | 9.7 | 6.9 | 8.5 | 4.9 | 7.4 | 4.1 | 1.2 | 5.2 | 2.3 | 3.1 | 4.5 | 0.2 | 13 | 1.1 | 16 | 3 | 9.5 | 4 | 3.3 | [21 empty] | 0.97 | 1.6
COD | mg/L | 53 | 18 | 0 | 30.877 | 5.9 | 44.433 | 240 | 42.9894 | 13.28 | 23 | 50.5 | 138 | FALSE | FALSE | FALSE | FALSE | FALSE | 0 | 1 | FALSE |  |  | 3.43 | 0.81722 |  |  |  | - | 45 | 14 | 0 | 34.076 | 5.9 | 49.1606 | 240 | 45.9723 | 13.4 | 23.7 | 64 | 138 | FALSE | FALSE | FALSE | FALSE | FALSE | 0 | 0 | FALSE |  |  | 3.43 | 0.81722 |  |  |  | - |  | 31 | 240 | 67 |  | 77 | 44 | 20 | 23 | 61 | 52 | 29 | 9.2 | 150 | 50 | 53 | 63 |  | 79 | 170 | 94 | 58 | 83 | 35 | 34 | 150 | 77 | 33 | 46 | 52 | 65 | 70 | 77 | 97 | 14 | 46 | 20 | 44 | 23 | 8 | 38.9 | 17.7 | 18.8 | 17.8 |  | 13.4 | 98.9 | 19.4 | 23.7 | 13.2 | 50.5 | 142 | 138 | 22 | 18.7 | [6 empty] | 5.9 | 18
Total Nitrogen | mg/L | 55 | 18 | 0 | 1.4562 | 0.097 | 1.9221 | 15 | 1.7207 | 0.49 | 1.3 | 2.24 | 4.588 | FALSE | TRUE | FALSE | FALSE | TRUE | 0 | 2 | FALSE |  |  | 0.37584 | 0.74645 |  |  |  | - | 46 | 14 | 0 | 1.5232 | 0.097 | 2.0852 | 15 | 1.8668 | 0.49 | 1.8 | 2.39 | 4.72 | FALSE | FALSE | FALSE | FALSE | TRUE | 0 | 2 | FALSE |  |  | 0.37584 | 0.74645 |  |  |  | - |  | 2.9 | 2.6 | 2 | 2.6 | 1.8 | 1.6 | 1.5 | 0.72 | 13 | 2.2 | 2 | 0.097 | 4.4 | 1.5 | 15 | 2.7 | 1.8 | 1.6 | 4.5 | 2 | 2.8 | 1 | 2.4 | 1.8 | 3 | 1.4 | 0.75 | 0.58 | 0.63 | 0.42 | 1 | 0.88 | 1.5 | 0.13 | 2.4 | 1 | 1.3 | 1.2 | 1.3 | 2.03 | 1.15 | 0.44 | 2.13 |  | 0.9 | 4.72 | 0.49 | 0.87 | 0.59 | 2.39 | 3.55 | 4.89 | 2.24 | 1.63 | [6 empty] | 0.58 | 1.1
Total Phosphor | mg/L | 60 | 22 | 0 | 0.10719 | 0.0015 | 0.19311 | 2.5 | 0.26788 | 0.03584 | 0.08772 | 0.195 | 0.5495 | FALSE | FALSE | FALSE | FALSE | TRUE | 0 | 4 | FALSE |  |  | -2.2332 | 1.0498 |  |  |  | - | 51 | 18 | 0 | 0.10636 | 0.0015 | 0.20478 | 2.5 | 0.28814 | 0.035588 | 0.08132 | 0.195 | 0.5495 | FALSE | FALSE | FALSE | FALSE | TRUE | 0 | 3 | FALSE |  |  | -2.2332 | 1.0498 |  |  |  | - |  | 0.27 | 1 | 0.22 | 0.23 | 0.13 | 0.18 | 0.24 | 0.2 | 0.31 | 0.22 | 0.14 | 2.5 | 0.83 | 0.14 | 1.3 | 0.37 | 0.18 | 0.52 | 0.44 | 0.93 | 0.59 | 0.38 | 0.46 | 0.36 | 0.76 | 0.53 | 0.16 | 0.0015 | 0.048 | 0.17 | 0.35 | 0.43 | 0.2 | 0.079 | 1.5 | 0.1 | 0.26 | 0.094 | 0.064 | 0.14361 | 0.05436 | 0.08116 | 0.08772 | 0.06771 | 0.0193 | 0.4993 | 0.05708 | 0.04917 | 0.0203 | 0.09842 | 0.68 | 0.5495 | 0.06759 | 0.04595 | 0.03584 | 0.1711 | 0.08132 |  |  | 0.049 | 0.035 | 0.096
[21 empty] | FALSE | [27 empty] | FALSE
Metaller | [20 empty] | FALSE | [27 empty] | FALSE
Arsen (As) | µg/L | 0 | 0 | 0 | [16 empty] | FALSE | [7 empty] | - | 0 | 0 | 0 | [16 empty] | FALSE | [7 empty] | -
Arsen (As) filtreret | µg/L | 0 | 0 | 0 | [16 empty] | FALSE | [7 empty] | - | 0 | 0 | 0 | [16 empty] | FALSE | [7 empty] | -
Barium (Ba) | µg/L | 0 | 0 | 0 | [16 empty] | FALSE | [7 empty] | - | 0 | 0 | 0 | [16 empty] | FALSE | [7 empty] | -
Bly (Pb) | µg/L | 11 | 0 | 1 | 1.0978 | 0.25 | 2.0573 | 9.4 | 2.7497 | 0.29 | 1 | 2.165 | 4.6 | TRUE | TRUE | TRUE | FALSE | NA | 0 | 0 | FALSE | 0.29 |  | 0.24122 | 1.0814 | 1 | 0.5 | 0.5 | - | 11 | 0 | 1 | 1.0978 | 0.25 | 2.0573 | 9.4 | 2.7497 | 0.29 | 1 | 2.165 | 4.6 | TRUE | TRUE | TRUE | FALSE | NA | 0 | 0 | FALSE | 0.29 |  | 0.24122 | 1.0814 | 1 | 0.5 | 0.5 | - | [58 empty] | 0.7 | < 0,5 | 0.62 | 0.44 | 0.29 | 2 | 1 | 2.33 | 9.4 | 4.6 | 1
Bly (Pb) filtreret | µg/L | 54 | 18 | 18 | 1.0005 | 0.079 | 2.1954 | 16.5 | 3.6649 | 0.25 | 1.07 | 1.45 | 3.7 | FALSE | FALSE | FALSE | FALSE | FALSE | 0 | 1 | FALSE |  |  | 0.36461 | 1.0566 | >1 | 0.58 | 0.5 | Flere forskellige detektionsgrænser observeret. Ingen tilpasning til log-normal. | 49 | 18 | 15 | 1.0005 | 0.079 | 2.1954 | 16.5 | 3.6649 | 0.25 | 1.07 | 1.45 | 3.7 | FALSE | FALSE | FALSE | FALSE | FALSE | 0 | 1 | FALSE |  |  | 0.36461 | 1.0566 | >1 | 0.58 | 0.5 | - |  | <0,5 | <0,5 | <0,5 | 1.8 | 0.25 | 0.25 | 0.25 | 0.25 | 0.9 | 0.25 | 0.25 | 0.25 | 5.2 | 0.25 | <0,5 | <0,5 | <0,5 | <0,5 | <0,58 | <0,5 | <0,5 | <0,5 | <0,5 | <0,5 | <0,5 | <0,5 | 0.11 | 0.4 | 0.56 | 3.4 | 0.73 | 0.94 | 0.3 | 0.1 | 0.29 |  |  |  |  | 3.03 | <0,5 | <0,5 | 1.45 | 0.9 | <0,5 | 2.03 | 1.28 | 1.44 | 0.55 | 1.33 | 8.75 | 16.5 | 1.21 | 0.59 | 1.07 | 3.7 | 0.78 |  |  | 0.079
Cadmium (Cd) | µg/L | 26 | 18 | 7 | 0.047491 | 0.01 | 0.089973 | 0.36 | 0.098984 | 0.01 | 0.04 | 0.14 | 0.25 | FALSE | FALSE | FALSE | FALSE | FALSE | 0 | 0 | FALSE |  |  | -3.2046 | 1.1314 | >1 | 0.5 | 0.05 | Flere forskellige detektionsgrænser observeret. Ingen tilpasning til log-normal. | 26 | 18 | 7 | 0.047491 | 0.01 | 0.089973 | 0.36 | 0.098984 | 0.01 | 0.04 | 0.14 | 0.25 | FALSE | FALSE | FALSE | FALSE | FALSE | 0 | 0 | FALSE |  |  | -3.2046 | 1.1314 | >1 | 0.5 | 0.05 | Flere forskellige detektionsgrænser observeret. Ingen tilpasning til log-normal. | [40 empty] | 0.01 | 0.01 | <0,5 | 0.01 | 0.04 | <0,5 | 0.08 | 0.02 | 0.02 | 0.06 | 0.08 | 0.36 | 0.17 | <0,05 | 0.01 | 0.03 | 0.14 | 0.1 | < 0,05 | < 0,05 | 0.031 | 0.013 | 0.011 |  |  |  | 0.11 | < 0,05 | <0,05
Cadmium (Cd) filtreret | µg/L | 1 | 0 | 0 | 0.014 | 0.014 | 0.014 | 0.014 |  | 0.014 | 0.014 | 0.014 | 0.014 | NA | NA | NA | NA | NA |  |  | FALSE |  |  | -4.2687 | #DIV/0! |  |  |  | - | 1 | 0 | 0 | 0.014 | 0.014 | 0.014 | 0.014 |  | 0.014 | 0.014 | 0.014 | 0.014 | NA | NA | NA | NA | NA |  |  | FALSE |  |  | -4.2687 | #DIV/0! |  |  |  | - | [60 empty] | 0.014
Chrom (Cr) | µg/L | 25 | 17 | 0 | 1.2482 | 0.21 | 2.0322 | 12.61 | 2.825 | 0.41 | 1.04 | 2.29 | 3.59 | FALSE | FALSE | FALSE | FALSE | FALSE | 0 | 1 | FALSE |  |  | 0.22174 | 0.88382 |  |  |  | - | 25 | 17 | 0 | 1.2482 | 0.21 | 2.0322 | 12.61 | 2.825 | 0.41 | 1.04 | 2.29 | 3.59 | FALSE | FALSE | FALSE | FALSE | FALSE | 0 | 1 | FALSE |  |  | 0.22174 | 0.88382 |  |  |  | - | [40 empty] | 2.29 | 0.41 | 0.38 | 1.27 | 0.93 | 0.83 | 2.36 | 1.61 | 1.04 | 0.7 | 3.59 | 12.61 |  | 1.11 | 0.81 | 0.72 | 2.77 | 0.49 |  |  | 1.7 | 0.21 | 0.33 | 1 |  | 1 | 10 | 3.3 | 5
Chrom (Cr) filtreret | µg/L | 1 | 0 | 0 | 0.42 | 0.42 | 0.42 | 0.42 |  | 0.42 | 0.42 | 0.42 | 0.42 | NA | NA | NA | NA | NA |  |  | FALSE |  |  | -0.8675 | #DIV/0! |  |  |  | - | 1 | 0 | 0 | 0.42 | 0.42 | 0.42 | 0.42 |  | 0.42 | 0.42 | 0.42 | 0.42 | NA | NA | NA | NA | NA |  |  | FALSE |  |  | -0.8675 | #DIV/0! |  |  |  | - | [60 empty] | 0.42
Jern (Fe) | mg/L | 0 | 0 | 0 | [16 empty] | FALSE | [7 empty] | - | 0 | 0 | 0 | [16 empty] | FALSE | [7 empty] | -
Jern (Fe) filtreret | mg/L | 0 | 0 | 0 | [16 empty] | FALSE | [7 empty] | - | 0 | 0 | 0 | [16 empty] | FALSE | [7 empty] | -
Kobber (Cu) | µg/L | 32 | 21 | 1 | 7.8505 | 0.25 | 12.2404 | 69.28 | 14.523 | 2.6 | 7.66 | 13.92 | 26.52 | FALSE | FALSE | FALSE | FALSE | FALSE | 0 | 1 | FALSE | 1.8 |  | 2.0762 | 0.87752 | 1 | 0.5 | 0.5 | Data tilpasset log-normal fordeling. Anvendt detektionsgrænse: 0,50 | 28 | 17 | 1 | 8.0724 | 0.25 | 12.6581 | 69.28 | 15.5825 | 3.14 | 7.66 | 13.34 | 26.52 | FALSE | FALSE | FALSE | FALSE | FALSE | 0 | 1 | FALSE | 1.8 |  | 2.0762 | 0.87752 | 1 | 0.5 | 0.5 | Data tilpasset log-normal fordeling. Anvendt detektionsgrænse: 0,50 | [36 empty] | 15 | 2.8 | 21 | 2.6 | 9.96 | 3.14 | 3.49 | 9.7 | 5.35 | 6.11 | 13.92 | 5.27 | 3.91 | 2.46 | 7.9 | 69.28 |  | 21.4 | 4.7 | 7.66 | 26.52 | 13.34 | 2 | < 0,5 | 4.8 | 1.8 | 2.5 | 33 | 9 | 29.17 | 49 | 12 | 6.5
Kobber (Cu) filtreret | µg/L | 40 | 4 | 2 | 2.9644 | 0.5 | 5.7118 | 20 | 5.8343 | 0.5 | 3 | 7.55 | 17 | FALSE | TRUE | FALSE | FALSE | TRUE | 0 | 0 | FALSE | 0.5 |  | 1.7223 | 0.82051 | 1 | 1 | 1 | - | 31 | 0 | 0 | 4.7809 | 0.5 | 6.2097 | 20 | 4.485 | 2 | 5 | 7.6 | 11 | TRUE | TRUE | TRUE | FALSE | TRUE | 0 | 1 | FALSE |  |  | 1.7223 | 0.82051 |  |  |  | - |  | 6.5 | 4.5 | 2.7 | 12 | 5.9 | 6.9 | 2 | 5 | 8 | 5 | 11 | 4 | 5.2 | 20 | 14 | 5 | 0.5 | 7 | 17 | 1.5 | 2 | 2 | 5 | 6 | 3 | 3 | 2.8 | 7.5 | 9.1 | 6.5 | 9.8 | 4.7 | 6.1 | 1.3 | 7.7 | 3 | <1 | 17 | <1 | [20 empty] | 3.9
Kviksølv (Hg) | µg/L | 0 | 0 | 0 | [16 empty] | FALSE | [7 empty] | - | 0 | 0 | 0 | [16 empty] | FALSE | [7 empty] | -
Kviksølv (Hg) filtreret | µg/L | 0 | 0 | 0 | [16 empty] | FALSE | [7 empty] | - | 0 | 0 | 0 | [16 empty] | FALSE | [7 empty] | -
Nikkel (Ni) | µg/L | 26 | 17 | 2 | 2.5289 | 0.03 | 10.9191 | 78.28 | 19.1402 | 0.39 | 2.06 | 11.37 | 29.65 | FALSE | FALSE | FALSE | FALSE | TRUE | 0 | 1 | FALSE | 0.03 |  | 1.1317 | 1.9164 | 1 | 1 | 1 | - | 26 | 17 | 2 | 2.5289 | 0.03 | 10.9191 | 78.28 | 19.1402 | 0.39 | 2.06 | 11.37 | 29.65 | FALSE | FALSE | FALSE | FALSE | TRUE | 0 | 1 | FALSE | 0.03 |  | 1.1317 | 1.9164 | 1 | 1 | 1 | - | [40 empty] | 2.53 | 1.19 | 1.64 | 2.06 | 1.6 | 0.39 | 0.83 | <1 | 0.03 | 2.09 | 5.4 | 11.37 |  | 78.28 | <1 | 24.67 | 29.65 | 28.54 |  |  | 0.63 | 0.66 | 0.52 | 14 | 1 | 10.5 | 11 | 2.5 | 1
Nikkel (Ni) filtreret | µg/L | 1 | 0 | 0 | 0.29 | 0.29 | 0.29 | 0.29 |  | 0.29 | 0.29 | 0.29 | 0.29 | NA | NA | NA | NA | NA |  |  | FALSE |  |  | -1.2379 | #DIV/0! |  |  |  | - | 1 | 0 | 0 | 0.29 | 0.29 | 0.29 | 0.29 |  | 0.29 | 0.29 | 0.29 | 0.29 | NA | NA | NA | NA | NA |  |  | FALSE |  |  | -1.2379 | #DIV/0! |  |  |  | - | [60 empty] | 0.29
Vanadium (V) | µg/L | 3 | 0 | 0 | 12.1536 | 3.3 | 17.4333 | 32 | 14.3549 | 6.04 | 17 | 24.5 | 29 | TRUE | NA | FALSE | NA | NA | 0 | 0 | FALSE |  |  | 2.4976 | 1.1725 |  |  |  | - | 3 | 0 | 0 | 12.1536 | 3.3 | 17.4333 | 32 | 14.3549 | 6.04 | 17 | 24.5 | 29 | TRUE | NA | FALSE | NA | NA | 0 | 0 | FALSE |  |  | 2.4976 | 1.1725 |  |  |  | - | [66 empty] | 32 | 3.3 | 17
Vanadium (V) filtreret | µg/L | 0 | 0 | 0 | [16 empty] | FALSE | [7 empty] | - | 0 | 0 | 0 | [16 empty] | FALSE | [7 empty] | -
Zink (Zn) | µg/L | 33 | 22 | 1 | 39.4827 | 2.5 | 77.6485 | 622.3 | 131.8705 | 15.64 | 31 | 61.2 | 128.22 | FALSE | FALSE | FALSE | FALSE | FALSE | 0 | 1 | FALSE | 5.9 |  | 3.6879 | 0.99383 | 1 | 5 | 5 | Data tilpasset log-normal fordeling. Anvendt detektionsgrænse: 5,0 | 29 | 18 | 1 | 44.6455 | 2.5 | 89.1979 | 622.3 | 142.3757 | 15.64 | 33.18 | 100.5 | 303 | FALSE | FALSE | FALSE | FALSE | FALSE | 0 | 1 | FALSE | 5.9 |  | 3.6879 | 0.99383 | 1 | 5 | 5 | Data tilpasset log-normal fordeling. Anvendt detektionsgrænse: 5,0 | [36 empty] | 17 | 31 | 21 | 21 | 128.22 | 19.36 | 18.28 | 61.2 | 31.51 | 16.49 | 50.05 | 17.45 | 15.05 | 25.64 | 52.2 | 303 | 622.3 | 104.6 | 15.64 | 45.32 | 100.5 | 33.18 | 5.9 | < 5 | 11 | 12 | 18 | 33 | 23 | 34.5 | 200 | 81 | 16
Zink (Zn) filtreret | µg/L | 40 | 4 | 1 | 11.5777 | 0.7 | 14.325 | 95 | 12.2212 | 5.4 | 14 | 15 | 17 | FALSE | FALSE | FALSE | FALSE | FALSE | 0 | 2 | FALSE | 0.7 |  | 2.4695 | 0.66237 | 1 | 5 | 5 | - | 31 | 0 | 0 | 9.024 | 0.7 | 12.8613 | 61 | 12.0841 | 2.5 | 8.9 | 15.5 | 27 | TRUE | TRUE | TRUE | FALSE | TRUE | 0 | 1 | FALSE |  |  | 2.4695 | 0.66237 |  |  |  | - |  | 6.6 | 9.9 | 95 | 16 | < 5 | 5.3 | 5.9 | 2.5 | 16 | 7.7 | 34 | 2.5 | 0.7 | 28 | 12 | 6.1 | 2.5 | 8.9 | 8.2 | 12 | 6.9 | 10 | 18 | 6.9 | 12 | 8.3 | 10 | 15 | 12 | 27 | 61 | 5.5 | 21 | 5.1 | 23 | 14 | 15 | 14 | 13 | [20 empty] | 4.7
[21 empty] | FALSE | [27 empty] | FALSE
PAH'er | [20 empty] | FALSE | [27 empty] | FALSE
1-Methylnaphthalen | µg/L | 0 | 0 | 0 | [16 empty] | FALSE | [7 empty] | - | 0 | 0 | 0 | [16 empty] | FALSE | [7 empty] | -
2-Methylnaphthalen | µg/L | 0 | 0 | 0 | [16 empty] | FALSE | [7 empty] | - | 0 | 0 | 0 | [16 empty] | FALSE | [7 empty] | -
Acenaphthen | µg/L | 42 | 4 | 39 | 0.023189 | 0.005 | 0.10692 | 0.27 | 0.12976 | 0.005 | 0.005 | 0.27 | 0.27 | TRUE | FALSE | FALSE | FALSE | FALSE | 0 | 0 | FALSE | 0.27 |  | -1.3093 | 4.5168e-16 | 1 | 0.01 | 0.01 | For få forskellige data over detektionsgrænsen til en tilpasning til log-normal. | 33 | 0 | 33 | 0.005 | 0.005 | 0.005 | 0.005 | 1.7616e-18 | 0.005 | 0.005 | 0.005 | 0.005 | NA | NA | NA | NA | NA | 0 | 0 | FALSE | 0.27 |  |  |  | 1 | 0.01 | 0.01 | For få data til at etablere en fordelingsfunktion. |  | <0,01 | <0,01 | <0,01 | <0,01 | <0,01 | <0,01 | <0,01 | <0,01 | <0,01 | <0,01 | <0,01 | <0,01 | <0,01 | <0,01 | <0,01 | <0,01 | <0,01 | <0,01 | <0,01 | <0,01 | <0,01 | <0,01 | <0,01 | <0,01 | <0,01 | <0,01 | <0,01 | <0,01 | <0,01 | <0,01 | <0,01 | <0,01 | <0,01 | <0,01 | <0,01 | <0,01 | 0.27 | 0.27 | 0.27 | [18 empty] | < 0,01 | < 0,01 | < 0,01
Acenaphthylen | µg/L | 3 | 0 | 3 | 0.005 | 0.005 | 0.005 | 0.005 | 0 | 0.005 | 0.005 | 0.005 | 0.005 | NA | NA | NA | NA | NA | 0 | 0 | FALSE | -99 |  |  |  | 1 | 0.01 | 0.01 | For få data til at etablere en fordelingsfunktion. | 3 | 0 | 3 | 0.005 | 0.005 | 0.005 | 0.005 | 0 | 0.005 | 0.005 | 0.005 | 0.005 | NA | NA | NA | NA | NA | 0 | 0 | FALSE | -99 |  |  |  | 1 | 0.01 | 0.01 | For få data til at etablere en fordelingsfunktion. | [58 empty] | < 0,01 | < 0,01 | < 0,01
Anthracen | µg/L | 3 | 0 | 3 | 0.005 | 0.005 | 0.005 | 0.005 | 0 | 0.005 | 0.005 | 0.005 | 0.005 | NA | NA | NA | NA | NA | 0 | 0 | FALSE | -99 |  |  |  | 1 | 0.01 | 0.01 | For få data til at etablere en fordelingsfunktion. | 3 | 0 | 3 | 0.005 | 0.005 | 0.005 | 0.005 | 0 | 0.005 | 0.005 | 0.005 | 0.005 | NA | NA | NA | NA | NA | 0 | 0 | FALSE | -99 |  |  |  | 1 | 0.01 | 0.01 | For få data til at etablere en fordelingsfunktion. | [58 empty] | < 0,01 | < 0,01 | < 0,01
Benzen | µg/L | 2 | 0 | 2 | 0.01 | 0.01 | 0.01 | 0.01 | 0 | 0.01 | 0.01 | 0.01 | 0.01 | NA | NA | NA | NA | NA | 0 | 0 | FALSE | -99 |  |  |  | 1 | 0.02 | 0.02 | For få data til at etablere en fordelingsfunktion. | 2 | 0 | 2 | 0.01 | 0.01 | 0.01 | 0.01 | 0 | 0.01 | 0.01 | 0.01 | 0.01 | NA | NA | NA | NA | NA | 0 | 0 | FALSE | -99 |  |  |  | 1 | 0.02 | 0.02 | For få data til at etablere en fordelingsfunktion. | [61 empty] | < 0,02 | < 0,02
Benzo(a)anthracen | µg/L | 5 | 0 | 3 | 0.0072112 | 0.005 | 0.008 | 0.013 | 0.0041231 | 0.005 | 0.005 | 0.012 | 0.0126 | NA | NA | NA | NA | NA | 0 | 0 | FALSE | 0.012 |  | -4.3828 | 0.056599 | 1 | 0.01 | 0.01 | For få data til at etablere en fordelingsfunktion. | 5 | 0 | 3 | 0.0072112 | 0.005 | 0.008 | 0.013 | 0.0041231 | 0.005 | 0.005 | 0.012 | 0.0126 | NA | NA | NA | NA | NA | 0 | 0 | FALSE | 0.012 |  | -4.3828 | 0.056599 | 1 | 0.01 | 0.01 | For få data til at etablere en fordelingsfunktion. | [58 empty] | < 0,01 | < 0,01 | < 0,01 | 0.012 | 0.013
Benzo(a)pyren | µg/L | 44 | 4 | 21 | 0.012302 | 0.0025 | 0.024862 | 0.34 | 0.047006 | 0.005 | 0.006 | 0.037 | 0.041 | FALSE | FALSE | FALSE | FALSE | FALSE | 0 | 2 | FALSE |  |  | -3.5078 | 0.78892 | >1 | 0.01 | 0.005 | Flere forskellige detektionsgrænser observeret. Ingen tilpasning til log-normal. | 35 | 0 | 18 | 0.0097167 | 0.0025 | 0.023057 | 0.34 | 0.0583 | 0.005 | 0.005 | 0.016 | 0.0292 | FALSE | TRUE | FALSE | FALSE | NA | 0 | 1 | FALSE |  |  | -3.5078 | 0.78892 | >1 | 0.01 | 0.005 | Flere forskellige detektionsgrænser observeret. Ingen tilpasning til log-normal. |  | <0,01 | 0.028 | 0.24 | 0.016 | 0.013 | <0,01 | <0,01 | <0,01 | 0.34 | 0.11 | <0,01 | <0,01 | 0.032 | 0.014 | 0.012 | <0,005 | <0,01 | 0.012 | 0.005 | <0,01 | <0,01 | <0,01 | 0.025 | 0.018 | 0.025 | 0.011 | <0,01 | <0,01 | <0,01 | 0.028 | 0.03 | 0.013 | <0,01 | <0,01 | 0.028 | <0,01 | <0,01 | 0.037 | 0.041 | [18 empty] | < 0,01 | < 0,01 | < 0,005 | 0.012 | 0.007
Benzo(b+j+k)fluoranthen | µg/L | 44 | 4 | 19 | 0.029706 | 0.005 | 0.073837 | 0.93 | 0.13726 | 0.005 | 0.021 | 0.13 | 0.13 | FALSE | FALSE | FALSE | FALSE | TRUE | 0 | 2 | FALSE |  |  | -2.9727 | 1.0539 | >1 | 0.02 | 0.01 | Flere forskellige detektionsgrænser observeret. Ingen tilpasning til log-normal. | 35 | 0 | 18 | 0.015414 | 0.005 | 0.058657 | 0.93 | 0.16557 | 0.005 | 0.01 | 0.0345 | 0.0828 | FALSE | TRUE | FALSE | FALSE | NA | 0 | 1 | FALSE |  |  | -2.9727 | 1.0539 | >1 | 0.02 | 0.01 | Flere forskellige detektionsgrænser observeret. Ingen tilpasning til log-normal. |  | <0,01 | 0.065 | 0.72 | 0.042 | 0.052 | <0,01 | 0.015 | <0,01 | 0.93 | 0.38 | <0,01 | <0,01 | 0.1 | 0.057 | 0.031 | 0.034 | <0,01 | 0.036 | 0.028 | <0,01 | 0.035 | <0,01 | 0.017 | 0.054 | 0.13 | 0.046 | <0,01 | <0,01 | <0,01 | 0.011 | <0,01 | <0,01 | <0,01 | <0,01 | <0,01 | 0.016 | 0.021 | 0.13 | 0.13 | [18 empty] | < 0,01 | < 0,01 | < 0,02 | 0.027 | 0.027
Benzo(g,h,i)perylen | µg/L | 44 | 4 | 20 | 0.015586 | 0.005 | 0.029375 | 0.31 | 0.046118 | 0.005 | 0.012 | 0.049 | 0.05 | FALSE | FALSE | FALSE | FALSE | TRUE | 0 | 2 | FALSE | 0.011 |  | -3.5149 | 0.80211 | 1 | 0.01 | 0.01 | Data tilpasset log-normal fordeling. Anvendt detektionsgrænse: 0,0100 | 35 | 0 | 16 | 0.012025 | 0.005 | 0.025629 | 0.31 | 0.054234 | 0.005 | 0.011 | 0.0205 | 0.038 | FALSE | TRUE | FALSE | FALSE | NA | 0 | 1 | FALSE | 0.011 |  | -3.5149 | 0.80211 | 1 | 0.01 | 0.01 | Data tilpasset log-normal fordeling. Anvendt detektionsgrænse: 0,0100 |  | <0,01 | <0,01 | 0.25 | <0,01 | 0.028 | <0,01 | <0,01 | <0,01 | 0.31 | 0.11 | <0,01 | <0,01 | 0.046 | 0.025 | 0.011 | 0.016 | <0,01 | 0.02 | 0.015 | <0,01 | 0.021 | 0.017 | <0,01 | 0.024 | 0.085 | 0.026 | <0,01 | <0,01 | <0,01 | 0.013 | 0.021 | 0.013 | <0,01 | <0,01 | 0.016 | <0,01 | 0.012 | 0.049 | 0.05 | [18 empty] | < 0,01 | < 0,01 | < 0,01 | 0.011 | 0.017
Chrysen | µg/L | 0 | 0 | 0 | [16 empty] | FALSE | [7 empty] | - | 0 | 0 | 0 | [16 empty] | FALSE | [7 empty] | -
Chrysen/ Triphenylen | µg/L | 5 | 0 | 3 | 0.011853 | 0.005 | 0.0166 | 0.039 | 0.014741 | 0.005 | 0.01 | 0.024 | 0.033 | NA | NA | NA | NA | NA | 0 | 0 | FALSE |  |  | -3.4869 | 0.34331 | >1 | 0.02 | 0.01 | Flere forskellige detektionsgrænser observeret. Ingen tilpasning til log-normal. | 5 | 0 | 3 | 0.011853 | 0.005 | 0.0166 | 0.039 | 0.014741 | 0.005 | 0.01 | 0.024 | 0.033 | NA | NA | NA | NA | NA | 0 | 0 | FALSE |  |  | -3.4869 | 0.34331 | >1 | 0.02 | 0.01 | Flere forskellige detektionsgrænser observeret. Ingen tilpasning til log-normal. | [58 empty] | < 0,01 | < 0,01 | < 0,02 | 0.024 | 0.039
Dibenz(a,h)anthracen | µg/L | 5 | 0 | 5 | 0.005 | 0.005 | 0.005 | 0.005 | 0 | 0.005 | 0.005 | 0.005 | 0.005 | NA | NA | NA | NA | NA | 0 | 0 | FALSE | -99 |  |  |  | 1 | 0.01 | 0.01 | For få data til at etablere en fordelingsfunktion. | 5 | 0 | 5 | 0.005 | 0.005 | 0.005 | 0.005 | 0 | 0.005 | 0.005 | 0.005 | 0.005 | NA | NA | NA | NA | NA | 0 | 0 | FALSE | -99 |  |  |  | 1 | 0.01 | 0.01 | For få data til at etablere en fordelingsfunktion. | [58 empty] | < 0,01 | < 0,01 | < 0,01 | < 0,01 | < 0,01
Ethylbenzen | µg/L | 2 | 0 | 2 | 0.01 | 0.01 | 0.01 | 0.01 | 0 | 0.01 | 0.01 | 0.01 | 0.01 | NA | NA | NA | NA | NA | 0 | 0 | FALSE | -99 |  |  |  | 1 | 0.02 | 0.02 | For få data til at etablere en fordelingsfunktion. | 2 | 0 | 2 | 0.01 | 0.01 | 0.01 | 0.01 | 0 | 0.01 | 0.01 | 0.01 | 0.01 | NA | NA | NA | NA | NA | 0 | 0 | FALSE | -99 |  |  |  | 1 | 0.02 | 0.02 | For få data til at etablere en fordelingsfunktion. | [61 empty] | < 0,02 | < 0,02
Fluoranthen | µg/L | 44 | 4 | 10 | 0.044745 | 0.005 | 0.090562 | 0.85 | 0.12497 | 0.005 | 0.037 | 0.13 | 0.18 | FALSE | FALSE | FALSE | FALSE | TRUE | 0 | 2 | FALSE | 0.01 |  | -2.7937 | 1.0373 | 1 | 0.01 | 0.01 | Data tilpasset log-normal fordeling. Anvendt detektionsgrænse: 0,0100 | 35 | 0 | 9 | 0.020693 | 0.005 | 0.055914 | 0.85 | 0.14579 | 0.005 | 0.023 | 0.0355 | 0.0778 | FALSE | TRUE | FALSE | FALSE | FALSE | 0 | 1 | FALSE | 0.01 |  | -2.7937 | 1.0373 | 1 | 0.01 | 0.01 | Data tilpasset log-normal fordeling. Anvendt detektionsgrænse: 0,0100 |  | <0,01 | 0.061 | 0.64 | 0.037 | 0.045 | <0,01 | 0.011 | <0,01 | 0.85 | 0.26 | 0.01 | <0,01 | 0.087 | 0.064 | 0.03 | 0.031 | <0,01 | 0.025 | 0.035 | <0,01 | 0.024 | 0.023 | 0.018 | 0.049 | 0.12 | 0.028 | 0.016 | <0,01 | <0,01 | 0.028 | 0.037 | 0.018 | <0,01 | 0.011 | 0.036 | 0.18 | 0.02 | 0.12 | 0.13 | [18 empty] | 0.012 | < 0,01 | 0.018 | 0.035 | 0.036
Fluoren | µg/L | 42 | 4 | 39 | 0.0053881 | 0.005 | 0.0063974 | 0.066 | 0.0081485 | 0.005 | 0.005 | 0.005 | 0.005 | TRUE | NA | FALSE | NA | NA | 0 | 2 | FALSE | 0.015 |  | -3.3548 | 0.76244 | 1 | 0.01 | 0.01 | Data tilpasset log-normal fordeling. Anvendt detektionsgrænse: 0,0100 | 33 | 0 | 31 | 0.0055897 | 0.005 | 0.0071515 | 0.066 | 0.010707 | 0.005 | 0.005 | 0.005 | 0.005 | NA | NA | NA | NA | NA | 0 | 1 | FALSE | 0.015 |  | -3.3548 | 0.76244 | 1 | 0.01 | 0.01 | For få data til at etablere en fordelingsfunktion. |  | <0,01 | <0,01 | 0.043 | <0,01 | <0,01 | <0,01 | <0,01 | <0,01 | 0.066 | 0.015 | <0,01 | <0,01 | <0,01 | <0,01 | <0,01 | <0,01 | <0,01 | <0,01 | <0,01 | <0,01 | <0,01 | <0,01 | <0,01 | <0,01 | <0,01 | <0,01 | <0,01 | <0,01 | <0,01 | <0,01 | <0,01 | <0,01 | <0,01 | <0,01 | <0,01 | <0,01 | <0,01 | <0,01 | <0,01 | [18 empty] | < 0,01 | < 0,01 | < 0,01
Indeno(1,2,3-cd)pyren | µg/L | 42 | 4 | 26 | 0.011687 | 0.005 | 0.024244 | 0.3 | 0.044988 | 0.005 | 0.005 | 0.041 | 0.043 | FALSE | FALSE | FALSE | FALSE | TRUE | 0 | 2 | FALSE |  |  | -3.3709 | 0.77885 | >1 | 0.02 | 0.01 | Flere forskellige detektionsgrænser observeret. Ingen tilpasning til log-normal. | 33 | 0 | 21 | 0.0087671 | 0.005 | 0.020273 | 0.3 | 0.052873 | 0.005 | 0.005 | 0.011 | 0.0256 | FALSE | TRUE | FALSE | FALSE | NA | 0 | 1 | FALSE |  |  | -3.3709 | 0.77885 | >1 | 0.02 | 0.01 | Data tilpasset log-normal fordeling. Anvendt detektionsgrænse: 0,0100 |  | <0,01 | <0,01 | 0.25 | <0,01 | 0.017 | <0,01 | <0,01 | <0,01 | 0.3 | 0.094 | <0,01 | <0,01 | 0.028 | 0.016 | <0,01 | <0,02 | <0,01 | 0.012 | 0.011 | <0,01 | 0.011 | <0,01 | <0,01 | 0.01 | 0.04 | 0.013 | <0,01 | <0,01 | <0,01 | 0.013 | 0.011 | <0,01 | <0,01 | <0,01 | <0,01 | <0,01 | <0,01 | 0.041 | 0.043 | [18 empty] | < 0,01 | < 0,01 | < 0,01
Naphthalen | µg/L | 5 | 0 | 5 | 0.0065975 | 0.005 | 0.007 | 0.01 | 0.0027386 | 0.005 | 0.005 | 0.01 | 0.01 | NA | NA | NA | NA | NA | 0 | 0 | FALSE |  |  |  |  | >1 | 0.02 | 0.01 | Flere forskellige detektionsgrænser observeret. Ingen tilpasning til log-normal. | 5 | 0 | 5 | 0.0065975 | 0.005 | 0.007 | 0.01 | 0.0027386 | 0.005 | 0.005 | 0.01 | 0.01 | NA | NA | NA | NA | NA | 0 | 0 | FALSE |  |  |  |  | >1 | 0.02 | 0.01 | Flere forskellige detektionsgrænser observeret. Ingen tilpasning til log-normal. | [58 empty] | < 0,01 | < 0,01 | < 0,01 | < 0,02 | < 0,02
Phenanthren | µg/L | 44 | 4 | 18 | 0.016321 | 0.005 | 0.033662 | 0.46 | 0.059058 | 0.005 | 0.016 | 0.049 | 0.062 | FALSE | FALSE | FALSE | FALSE | FALSE | 0 | 2 | FALSE |  |  | -3.2275 | 0.74909 | >1 | 0.1 | 0.01 | Flere forskellige detektionsgrænser observeret. Ingen tilpasning til log-normal. | 35 | 0 | 15 | 0.015156 | 0.005 | 0.033657 | 0.46 | 0.07758 | 0.005 | 0.015 | 0.0275 | 0.0518 | FALSE | TRUE | FALSE | FALSE | FALSE | 0 | 1 | FALSE |  |  | -3.2275 | 0.74909 | >1 | 0.1 | 0.01 | Data tilpasset log-normal fordeling. Anvendt detektionsgrænse: 0,0100 |  | <0,01 | 0.011 | 0.24 | 0.027 | 0.022 | <0,01 | <0,01 | <0,01 | 0.46 | 0.12 | <0,01 | <0,01 | 0.053 | <0,1 | <0,034 | 0.024 | <0,01 | 0.023 | 0.032 | <0,01 | 0.013 | 0.015 | 0.011 | 0.034 | 0.061 | 0.015 | 0.022 | <0,01 | <0,01 | 0.018 | <0,01 | 0.026 | <0,01 | <0,01 | 0.034 | <0,01 | <0,01 | 0.062 | 0.049 | [18 empty] | 0.013 | < 0,01 | 0.017 | 0.027 | 0.028
Pyren | µg/L | 44 | 4 | 12 | 0.030648 | 0.005 | 0.061475 | 0.73 | 0.10469 | 0.005 | 0.026 | 0.1 | 0.1 | FALSE | FALSE | FALSE | FALSE | TRUE | 0 | 2 | FALSE | 0.013 |  | -3.1652 | 0.94779 | 1 | 0.01 | 0.01 | Data tilpasset log-normal fordeling. Anvendt detektionsgrænse: 0,0100 | 35 | 0 | 11 | 0.02077 | 0.005 | 0.053486 | 0.73 | 0.12619 | 0.005 | 0.025 | 0.043 | 0.0792 | FALSE | TRUE | FALSE | FALSE | FALSE | 0 | 1 | FALSE | 0.013 |  | -3.1652 | 0.94779 | 1 | 0.01 | 0.01 | Data tilpasset log-normal fordeling. Anvendt detektionsgrænse: 0,0100 |  | <0,01 | 0.053 | 0.56 | 0.035 | 0.053 | <0,01 | 0.016 | <0,01 | 0.73 | 0.25 | <0,01 | <0,01 | 0.094 | 0.057 | 0.028 | 0.043 | <0,01 | 0.043 | 0.026 | <0,01 | 0.026 | 0.025 | 0.018 | 0.045 | 0.12 | 0.053 | 0.015 | <0,01 | <0,01 | 0.029 | 0.039 | 0.017 | 0.013 | <0,01 | 0.032 | 0.013 | 0.021 | 0.1 | 0.1 | [18 empty] | < 0,01 | < 0,01 | 0.022 | 0.033 | 0.043
Toluen | µg/L | 2 | 0 | 2 | 0.01 | 0.01 | 0.01 | 0.01 | 0 | 0.01 | 0.01 | 0.01 | 0.01 | NA | NA | NA | NA | NA | 0 | 0 | FALSE | -99 |  |  |  | 1 | 0.02 | 0.02 | For få data til at etablere en fordelingsfunktion. | 2 | 0 | 2 | 0.01 | 0.01 | 0.01 | 0.01 | 0 | 0.01 | 0.01 | 0.01 | 0.01 | NA | NA | NA | NA | NA | 0 | 0 | FALSE | -99 |  |  |  | 1 | 0.02 | 0.02 | For få data til at etablere en fordelingsfunktion. | [61 empty] | < 0,02 | < 0,02
[21 empty] | FALSE | [27 empty] | FALSE
Phthlater | [20 empty] | FALSE | [27 empty] | FALSE
BBP (Benzylbutylphthalat) | µg/L | 23 | 0 | 23 | 0.055265 | 0.05 | 0.069565 | 0.5 | 0.093831 | 0.05 | 0.05 | 0.05 | 0.05 | NA | NA | NA | NA | NA | 0 | 1 | FALSE |  |  |  |  | >1 | 1 | 0.1 | Flere forskellige detektionsgrænser observeret. Ingen tilpasning til log-normal. | 18 | 0 | 18 | 0.05 | 0.05 | 0.05 | 0.05 | 1.428e-17 | 0.05 | 0.05 | 0.05 | 0.05 | NA | NA | NA | NA | NA | 0 | 0 | FALSE | -99 |  |  |  | 1 | 0.1 | 0.1 | For få data til at etablere en fordelingsfunktion. |  | <0,1 | <1 | <0,1 | <0,1 | <0,1 | <0,1 |  |  | <0,1 |  |  |  |  | <0,1 | [5 empty] | <0,1 | <0,1 | <0,1 | <0,1 | <0,1 | <0,1 | <0,1 | <0,1 | <0,1 | <0,1 | <0,1 | <0,1 | <0,1 | <0,1 | <0,1
DBP (Dibutylphtalat) | µg/L | 23 | 0 | 21 | 0.16004 | 0.05 | 0.19217 | 0.25 | 0.088315 | 0.05 | 0.25 | 0.25 | 0.25 | NA | NA | NA | NA | NA | 0 | 0 | FALSE |  |  | -1.6878 | 0.038231 | >1 | 0.5 | 0.1 | Flere forskellige detektionsgrænser observeret. Ingen tilpasning til log-normal. | 18 | 0 | 16 | 0.14138 | 0.05 | 0.17611 | 0.25 | 0.094005 | 0.05 | 0.25 | 0.25 | 0.25 | NA | NA | NA | NA | NA | 0 | 0 | FALSE |  |  | -1.6878 | 0.038231 | >1 | 0.5 | 0.1 | Flere forskellige detektionsgrænser observeret. Ingen tilpasning til log-normal. |  | <0,5 | <0,5 | <0,5 | <0,5 | <0,5 | <0,5 |  |  | <0,5 |  |  |  |  | <0,5 | [5 empty] | <0,5 | <0,5 | <0,5 | <0,5 | <0,5 | <0,5 | <0,5 | <0,1 | <0,1 | <0,1 | <0,1 | 0.19 | <0,1 | 0.18 | <0,1
DEHP | µg/L | 27 | 4 | 3 | 3.0542 | 0.05 | 5.0579 | 8.6 | 3.1788 | 0.504 | 4.7 | 8.2 | 8.6 | FALSE | FALSE | FALSE | FALSE | FALSE | 0 | 0 | FALSE | 0.15 |  | 1.3221 | 1.0519 | 1 | 0.1 | 0.1 | Data tilpasset log-normal fordeling. Anvendt detektionsgrænse: 0,100 | 18 | 0 | 3 | 0.64498 | 0.076511 | 1.0866 | 4.5 | 1.063 | 0.076511 | 0.975 | 1.175 | 2.06 | TRUE | TRUE | TRUE | FALSE | NA | 0 | 1 | TRUE | 0.15 | 0.076511 | 1.3221 | 1.0519 | 1 | 0.1 | 0.1 | Data tilpasset log-normal fordeling. Anvendt detektionsgrænse: 0,100 |  | 0.21 | 2.8 | 3 | 0.56 | 6.6 | 1 |  |  | 0.95 |  |  |  |  | 0.71 | [5 empty] | 2 | 1 | 1.2 | 1.1 | 1.8 | 4.5 | 2.2 | <0,1 | <0,1 | 0.47 | 1 | 0.76 | 0.15 | 0.49 | <0,1 |  | 4.7 | 8.2 | 8.6 | 7.1
Di-(2-ethylhexyl)adipat (DEHA) | µg/L | 15 | 0 | 13 | 0.083102 | 0.05 | 0.15133 | 0.85 | 0.22888 | 0.05 | 0.05 | 0.085 | 0.4 | NA | NA | NA | NA | NA | 0 | 1 | FALSE |  |  | -1.1414 | 1.3843 | >1 | 1 | 0.1 | Flere forskellige detektionsgrænser observeret. Ingen tilpasning til log-normal. | 10 | 0 | 10 | 0.05 | 0.05 | 0.05 | 0.05 | 7.3142e-18 | 0.05 | 0.05 | 0.05 | 0.05 | NA | NA | NA | NA | NA | 0 | 0 | FALSE | 0.12 |  |  |  | 1 | 0.1 | 0.1 | For få data til at etablere en fordelingsfunktion. |  | <0,1 | <1 | 0.85 | 0.12 | <0,5 | <0,1 |  |  | <0,1 |  |  |  |  | <0,1 | [5 empty] | <0,1 | <0,1 | <0,1 | <0,1 | <0,1 | <0,1 | <0,1
[21 empty] | FALSE | [27 empty] | FALSE
Pesticider | [20 empty] | FALSE | [27 empty] | FALSE
2,6-Dichlorbenzamid (BAM) | µg/L | 0 | 0 | 0 | [16 empty] | FALSE | [7 empty] | - | 0 | 0 | 0 | [16 empty] | FALSE | [7 empty] | -
AMPA | µg/L | 1 | 0 | 0 | 0.018 | 0.018 | 0.018 | 0.018 |  | 0.018 | 0.018 | 0.018 | 0.018 | NA | NA | NA | NA | NA |  |  | FALSE |  |  | -4.0174 | #DIV/0! |  |  |  | - | 1 | 0 | 0 | 0.018 | 0.018 | 0.018 | 0.018 |  | 0.018 | 0.018 | 0.018 | 0.018 | NA | NA | NA | NA | NA |  |  | FALSE |  |  | -4.0174 | #DIV/0! |  |  |  | - | [60 empty] | 0.018
Bentazon | µg/L | 0 | 0 | 0 | [16 empty] | FALSE | [7 empty] | - | 0 | 0 | 0 | [16 empty] | FALSE | [7 empty] | -
Glyphosat | µg/L | 1 | 0 | 0 | 0.011 | 0.011 | 0.011 | 0.011 |  | 0.011 | 0.011 | 0.011 | 0.011 | NA | NA | NA | NA | NA |  |  | FALSE |  |  | -4.5099 | #DIV/0! |  |  |  | - | 1 | 0 | 0 | 0.011 | 0.011 | 0.011 | 0.011 |  | 0.011 | 0.011 | 0.011 | 0.011 | NA | NA | NA | NA | NA |  |  | FALSE |  |  | -4.5099 | #DIV/0! |  |  |  | - | [60 empty] | 0.011
Isoproturon | µg/L | 0 | 0 | 0 | [16 empty] | FALSE | [7 empty] | - | 0 | 0 | 0 | [16 empty] | FALSE | [7 empty] | -
Prosulfocarb | µg/L | 0 | 0 | 0 | [16 empty] | FALSE | [7 empty] | - | 0 | 0 | 0 | [16 empty] | FALSE | [7 empty] | -
Terbutryn | µg/L | 0 | 0 | 0 | [16 empty] | FALSE | [7 empty] | - | 0 | 0 | 0 | [16 empty] | FALSE | [7 empty] | -
Mechlorprop | µg/L | 0 | 0 | 0 | [16 empty] | FALSE | [7 empty] | - | 0 | 0 | 0 | [16 empty] | FALSE | [7 empty] | -
[21 empty] | FALSE | [27 empty] | FALSE
Phenoler | [20 empty] | FALSE | [27 empty] | FALSE
2,4-dichlorphenol | µg/L | 0 | 0 | 0 | [16 empty] | FALSE | [7 empty] | - | 0 | 0 | 0 | [16 empty] | FALSE | [7 empty] | -
4-n-nonylphenol | µg/L | 0 | 0 | 0 | [16 empty] | FALSE | [7 empty] | - | 0 | 0 | 0 | [16 empty] | FALSE | [7 empty] | -
Bisphenol A | µg/L | 12 | 4 | 4 | 0.1939 | 0.005 | 0.46125 | 4.5 | 0.8272 | 0.05 | 0.16 | 0.63 | 0.63 | FALSE | TRUE | FALSE | FALSE | TRUE | 0 | 2 | FALSE |  |  | -1.0055 | 0.97795 | >1 | 0.1 | 0.01 | Flere forskellige detektionsgrænser observeret. Ingen tilpasning til log-normal. | 8 | 0 | 3 | 0.13263 | 0.005 | 1.2425 | 4.5 | 1.8643 | 0.005 | 0.105 | 2 | 4.01 | TRUE | TRUE | TRUE | FALSE | NA | 0 | 0 | FALSE |  |  | -1.0055 | 0.97795 | >1 | 0.1 | 0.01 | Flere forskellige detektionsgrænser observeret. Ingen tilpasning til log-normal. | [31 empty] | 1.4 | 4.5 | 3.8 | <0,1 | 0.16 | 0.63 | 0.38 | <0,1 | 0.16 | [20 empty] | < 0,01 | < 0,01 | 0.02
Nonylphenoler | µg/L | 0 | 0 | 0 | [16 empty] | FALSE | [7 empty] | - | 0 | 0 | 0 | [16 empty] | FALSE | [7 empty] | -
NPE | µg/L | 0 | 0 | 0 | [16 empty] | FALSE | [7 empty] | - | 0 | 0 | 0 | [16 empty] | FALSE | [7 empty] | -
Pentachlorphenol | µg/L | 0 | 0 | 0 | [16 empty] | FALSE | [7 empty] | - | 0 | 0 | 0 | [16 empty] | FALSE | [7 empty] | -
[21 empty] | FALSE | [7 empty] | - | [19 empty] | FALSE | [7 empty] | -
Kulbrinter | [20 empty] | FALSE | [27 empty] | FALSE
Sum af xylener: xylener (o,-m- og p-xylen) | µg/L | 1 | 0 | 0 | 0.024 | 0.024 | 0.024 | 0.024 |  | 0.024 | 0.024 | 0.024 | 0.024 | NA | NA | NA | NA | NA |  |  | FALSE |  |  | -3.7297 | #DIV/0! |  |  |  | - | 1 | 0 | 0 | 0.024 | 0.024 | 0.024 | 0.024 |  | 0.024 | 0.024 | 0.024 | 0.024 | NA | NA | NA | NA | NA |  |  | FALSE |  |  | -3.7297 | #DIV/0! |  |  |  | - | [62 empty] | 0.024
[21 empty] | FALSE | [27 empty] | FALSE
PFAS stoffer | [20 empty] | FALSE | [27 empty] | FALSE
PFOA (Perfluoroktansyre) | ng/L | 0 | 0 | 0 | [16 empty] | FALSE | [7 empty] | - | 0 | 0 | 0 | [16 empty] | FALSE | [7 empty] | -
PFOS (Perfluoroktansulfonsyre) | ng/L | 0 | 0 | 0 | [16 empty] | FALSE | [7 empty] | - | 0 | 0 | 0 | [16 empty] | FALSE | [7 empty] | -
PFHxS (Perfluorhexansulfonsyre) | ng/L | 0 | 0 | 0 | [16 empty] | FALSE | [7 empty] | - | 0 | 0 | 0 | [16 empty] | FALSE | [7 empty] | -
PFNA (Perfluornonansyre) | ng/L | 0 | 0 | 0 | [16 empty] | FALSE | [7 empty] | - | 0 | 0 | 0 | [16 empty] | FALSE | [7 empty] | -
Sum 4 PFAS (PFOA,PFOS,PFNA og PFHxS) | µg/L | 0 | 0 | 0 | [16 empty] | FALSE | [7 empty] | - | 0 | 0 | 0 | [16 empty] | FALSE | [7 empty] | -
Sum PFAS | µg/L | 0 | 0 | 0 | [16 empty] | FALSE | [7 empty] | - | 0 | 0 | 0 | [16 empty] | FALSE | [7 empty] | -
[21 empty] | FALSE | [27 empty] | FALSE
Øvrige stoffer | [20 empty] | FALSE | [27 empty] | FALSE
LAS | µg/L | 1 | 0 | 1 | 1 | 1 | 1 | 1 |  | 1 | 1 | 1 | 1 | NA | NA | NA | NA | NA |  |  | FALSE | -99 |  |  |  | 1 | 2 | 2 | For få data til at etablere en fordelingsfunktion. | 1 | 0 | 1 | 1 | 1 | 1 | 1 |  | 1 | 1 | 1 | 1 | NA | NA | NA | NA | NA |  |  | FALSE | -99 |  |  |  | 1 | 2 | 2 | For få data til at etablere en fordelingsfunktion. | [60 empty] | <2
Trichlorpropylphosphat | µg/L | 0 | 0 | 0 | [16 empty] | FALSE | [7 empty] | - | 0 | 0 | 0 | [16 empty] | FALSE | [7 empty] | -
Tri-n-butyl-phosphat | µg/L | 0 | 0 | 0 | [16 empty] | FALSE | [7 empty] | - | 0 | 0 | 0 | [16 empty] | FALSE | [7 empty] | -
Triphenylphosphat | µg/L | 0 | 0 | 0 | [16 empty] | FALSE | [7 empty] | - | 0 | 0 | 0 | [16 empty] | FALSE | [7 empty] | -
Tris(2-chlorisopropyl)phosphat (TCPP) | µg/L | 0 | 0 | 0 | [16 empty] | FALSE | [7 empty] | - | 0 | 0 | 0 | [16 empty] | FALSE | [7 empty] | -
[58 empty] | Vægtning | 1 | 1 | 1 | 1 | 1 | 1 | 1 | 1 | 1 | 1 | 1 | 1 | 1 | 1 | 1 | 1 | 1 | 1 | 1 | 1 | 1 | 1 | 1 | 1 | 1 | 1 | 1 | 1 | 1 | 1 | 1 | 1 | 1 | 1 | 1 | 10 | 10 | 10 | 10 | 10 | 10 | 10 | 10 | 10 | 10 | 10 | 10 | 10 | 10 | 10 | 10 | 10 | 10 | 10 | 10 | 10 | 10 | 1 | 1 | 1 | 1 | 1 | 1 | 1 | 1 | 1 | 1 | 1
[58 empty] | Før/efter 2015 | 0 | 0 | 0 | 0 | 0 | 1 | 1 | 1 | 1 | 1 | 1 | 1 | 1 | 1 | 1 | 1 | 1 | 1 | 1 | 1 | 1 | 1 | 1 | 1 | 1 | 1 | 1 | 1 | 1 | 1 | 1 | 1 | 1 | 1 | 1 | 0 | 0 | 0 | 0 | 1 | 1 | 1 | 1 | 1 | 1 | 1 | 1 | 1 | 1 | 1 | 1 | 1 | 1 | 1 | 1 | 1 | 1 | 1 | 1 | 1 | 1 | 1 | 1 | 1 | 1 | 1 | 1 | 1
Note on BH6: Bodil Mose Pedersen: Blandprøve sammensat af tre stikprøver
Note on BI6: Bodil Mose Pedersen: Blandprøve sammensat af tre stikprøver
Note on BJ6: Bodil Mose Pedersen: Blandprøve sammensat af tre stikprøver
Note on BK6: Bodil Mose Pedersen: Blandprøve sammensat af tre stikprøver
Note on BL6: Bodil Mose Pedersen: Blandprøve sammensat af tre stikprøver
Note on BM6: Bodil Mose Pedersen: Blandprøve sammensat af tre stikprøver
Note on BN6: Bodil Mose Pedersen: Blandprøve sammensat af tre stikprøver
Note on BO6: Bodil Mose Pedersen: Blandprøve sammensat af tre stikprøver
Note on BP6: Bodil Mose Pedersen: Blandprøve sammensat af tre stikprøver
Note on BQ6: Bodil Mose Pedersen: Blandprøve sammensat af tre stikprøver
Note on BR6: Bodil Mose Pedersen: Blandprøve sammensat af tre stikprøver
Note on BS6: Bodil Mose Pedersen: Blandprøve sammensat af tre stikprøver
Note on BT6: Bodil Mose Pedersen: Blandprøve sammensat af tre stikprøver
Note on BU6: Bodil Mose Pedersen: Blandprøve sammensat af tre stikprøver
Note on BV6: Bodil Mose Pedersen: Blandprøve sammensat af tre stikprøver
Note on BW6: Bodil Mose Pedersen: Blandprøve sammensat af tre stikprøver
Note on BX6: Bodil Mose Pedersen: Blandprøve sammensat af tre stikprøver
Note on BY6: Bodil Mose Pedersen: Blandprøve sammensat af tre stikprøver
Note on BZ6: Bodil Mose Pedersen: Blandprøve sammensat af tre stikprøver
Note on CA6: Bodil Mose Pedersen: Blandprøve sammensat af tre stikprøver
Note on CB6: Bodil Mose Pedersen: Blandprøve sammensat af tre stikprøver
Note on CC6: Bodil Mose Pedersen: Blandprøve sammensat af tre stikprøver
Note on CD6: Bodil Mose Pedersen: Blandprøve sammensat af tre stikprøver
Note on CE6: Bodil Mose Pedersen: Blandprøve sammensat af tre stikprøver
Note on CF6: Bodil Mose Pedersen: Blandprøve sammensat af tre stikprøver
Note on CG6: Bodil Mose Pedersen: Blandprøve sammensat af tre stikprøver
Note on BG7: SC: Single concentration / Enkelt koncentration fra regnhændelse. Typisk stikprøver EMC: Event Mean Concentration / Middelkoncentration af regnhændelse. Typisk flowproportionale eller nedbørsafhængige prøver
Note on BH7: Bodil Mose Pedersen: Stikprøve der repræsenterer 38 mm regn over 19 dage
Note on BI7: Bodil Mose Pedersen: Stikprøve der repræsenterer 13,6 mm regn over 6 dage
Note on BJ7: Bodil Mose Pedersen: Stikprøve der repræsenterer 6,8 mm regn over 3 dage
Note on BK7: Bodil Mose Pedersen: Stikprøve der repræsenterer 32,2 mm regn over 14 dage
Note on BL7: Bodil Mose Pedersen: Stikprøve der repræsenterer 63,8 mm regn over 7 dage
Note on BM7: Bodil Mose Pedersen: Stikprøve der repræsenterer 36,6 mm regn over 11 dage
Note on BN7: Bodil Mose Pedersen: Stikprøve der repræsenterer 40,4 mm regn over 15 dage
Note on BO7: Bodil Mose Pedersen: Stikprøve der repræsenterer 39,2 mm regn over 9 dage
Note on BP7: Bodil Mose Pedersen: Stikprøve der repræsenterer 9,8 mm regn over 7 dage
Note on BQ7: Bodil Mose Pedersen: Stikprøve der repræsenterer 17,0 mm regn over 3 dage
Note on BR7: Bodil Mose Pedersen: Stikprøve der repræsenterer 59,0 mm regn over 13 dage
Note on BS7: Bodil Mose Pedersen: Stikprøve der repræsenterer 47,6 mm regn over 20 dage
Note on BT7: Bodil Mose Pedersen: Stikprøve der repræsenterer 14,4 mm regn over 15 dage
Note on BU7: Bodil Mose Pedersen: Stikprøve der repræsenterer 60,8 mm regn over 55 dage
Note on BV7: Bodil Mose Pedersen: Stikprøve der repræsenterer 7,2 mm regn over 7 dage
Note on BW7: Bodil Mose Pedersen: Stikprøve der repræsenterer 24,2 mm regn over 11 dage
Note on BX7: Bodil Mose Pedersen: Stikprøve der repræsenterer 110,6 mm regn over 10 dage
Note on BY7: Bodil Mose Pedersen: Stikprøve der repræsenterer 76,2 mm regn over 27 dage
Note on BZ7: Bodil Mose Pedersen: Stikprøve der repræsenterer 45,6 mm regn over 35 dage
Note on CA7: Bodil Mose Pedersen: Stikprøve der repræsenterer 36,6 mm regn over 11 dage
Note on CB7: Bodil Mose Pedersen: Stikprøve der repræsenterer 40,4 mm regn over 15 dage
Note on CC7: Bodil Mose Pedersen: Stikprøve der repræsenterer 39,2 mm regn over 9 dage
Note on CD7: Bodil Mose Pedersen: Stikprøve der repræsenterer 13 mm regn over 16,8 dage
Note on CE7: Bodil Mose Pedersen: Stikprøve der repræsenterer 15 mm regn over 7 dage
Note on CG7: Bodil Mose Pedersen: Stikprøve der repræsenterer 39,6 mm regn over 14 dage
Note on CI7: Bodil Mose Pedersen: Stikprøve der repræsenterer 16,8 mm regn over 14 dage
Note on CJ7: Bodil Mose Pedersen: Stikprøve der repræsenterer 35,6 mm regn over 15 dage
Note on CK7: Bodil Mose Pedersen: Stikprøve der repræsenterer 8 mm regn over 8 dage
Note on CL7: Bodil Mose Pedersen: Stikprøve der repræsenterer 45,2 mm regn over 19 dage
Note on CM7: Bodil Mose Pedersen: Stikprøve der repræsenterer 86,6 mm regn over 48 dage
Note on CN7: Bodil Mose Pedersen: Stikprøve der repræsenterer27,6 mm regn over 14 dage
Note on CO7: Bodil Mose Pedersen: Stikprøve der repræsenterer 54,4 mm regn over 15 dage
Note on CP7: Bodil Mose Pedersen: Stikprøve der repræsenterer 45,6 mm regn over 35 dage

## Veje (ADT 500-5000)
Veje med trafikbelastning på 500-5.000 køretøjer/døgn fx tilkørsels-, adgangs- og landeveje
Rådata
|  | Statistik for alt data | [27 empty] | Statistik for 2015-2024 data | [27 empty] | Oplandsbeskrivelse | DK (Oceanvej) Vej med trafikbelastning på mindre end 300 køretøjer/døgn inkl buskørsel | DK Villaveje (Krogebjerg + Harboørevej) Maj-dec. 2014 | [8 empty] | DK Villavej (Solnavej) i Søborg | [8 empty] | DK Veje i parcelhuskvarter (Gentofterenden) |  |  |  | København, DK | [14 empty] | København, DK |  |  | Kallerupvej, Odense, DK | Rigensgade, København, DK | Gartnerbyen, Odense, DK
|  | Antal prøver | Antal flowpropor-tionale prøver | Antal prøver under detektions-grænsen | Geometrisk gennemsnit | Minimum | Middel | Maksimum | Standard-afvigelse | 10% fraktil | 50% fraktil | 75% fraktil | 90% fraktil | Tjek for log-normalfordeling |  |  |  |  | Antal outliers |  |  |  | log-normal tilpasset erstatnings-værdi for <dl | [5 empty] | Evaluering <dl noter | Antal prøver | Antal flowpropor-tionale prøver | Antal prøver under detektions-grænsen | Geometrisk gennemsnit | Minimum | Middel | Maksimum | Standard-afvigelse | 10% fraktil | 50% fraktil | 75% fraktil | 90% fraktil | Tjek for log-normalfordeling |  |  |  |  | Antal outliers |  |  |  | log-normal tilpasset erstatnings-værdi for <dl | [5 empty] | Evaluering <dl noter | Referencenummer | [17] | [43] | [44] | [44] | [44] | [44] | [44] | [44] | [44] | [44] | [56] | [56] | [56] | [56] | [56] | [56] | [56] | [56] | [56] | [12] | [12] | [12] | [12] | [68] | [68] | [68] | [68] | [68] | [68] | [68] | [68] | [68] | [68] | [68] | [68] | [68] | [68] | [68] | [76] | [76] | [76] | [87] | [87] | [87]
[14 empty] | Shapiro-Wilk | Kolmogorov-Smirnov | Anderson-Darling | Næsten normalfordeling |  | Lave outliers | Høje outliers | [21 empty] | Shapiro-Wilk | Kolmogorov-Smirnov | Anderson-Darling | Næsten normalfordeling |  | Lave outliers | Høje outliers | [9 empty] | Prøvetagningsår | 2013 | 2014 | 2016 | 2016 | 2016 | 2016 | 2016 | 2016 | 2016 | 2016 | 2016 | 2016 | 2016 | 2016 | 2016 | 2016 | 2016 | 2016 | 2016 | 2010 | 2010 | 2010 | 2010 | 2018 | 2018 | 2019 | 2020 | 2021 | 2022 | 2022 | 2023 | 2023 | 2023 | 2023 | 2023 | 2023 | 2024 | 2024 | 2023 | 2023 | 2023 | 2023 | 2023 | 2024
[17 empty] | Ryan-Joiner | D'agostino-Pearson | [26 empty] | Ryan-Joiner | D'agostino-Pearson | [11 empty] | Antal prøver | 1 | 1 | 1 | 1 | 1 | 1 | 1 | 1 | 1 |  | 1 | 1 | 1 | 1 | 1 | 1 | 1 | 1 | 1 | 1 | 1 | 1 | 1 | 1 | 1 | 1 | 1 | 1 | 1 | 1 | 1 | 1 | 1 | 1 | 1 | 1 | 1 | 1 | 7 | 9 | 10 | 1 | 1 | 1
[21 empty] | OK, tilpasning | Mindste målte værdi |  | ln(µ) | δln(x) | Antal forskellige DL | Højeste DL | Laveste DL | [20 empty] | OK, tilpasning | Mindste målte værdi |  | ln(µ) | δln(x) | Antal forskellige DL | Højeste DL | Laveste DL |  | Prøvetagninsmetode | SC | EMC/passiv sampler | EMC/passiv sampler | EMC/passiv sampler | EMC/passiv sampler | EMC/passiv sampler | EMC/passiv sampler | EMC/passiv sampler | EMC/passiv sampler | EMC/passiv sampler | SC | SC | SC | SC | SC | SC | SC | SC | SC | EMC | EMC | EMC | EMC | SC | SC | SC | SC | SC | SC | SC | SC | SC | SC | SC | SC | SC | SC | SC | Regnhændelse/ Flowproportional | Regnhændelse/ Flowproportional | Regnhændelse/ Flowproportional | SC | SC | SC
Parametre og næringssalte | Enhed
Konduktivitet (Ledningsevne) | µS/cm | 21 | 12 | 0 | 25.24 | 8.8 | 100.2465 | 673.7576 | 186.34 | 8.8 | 10 | 100 | 245.1447 | FALSE | FALSE | FALSE | FALSE | FALSE | 0 | 1 | FALSE |  |  | 3.2284 | 1.5201 |  |  |  | - | 19 | 11 | 0 | 25.7384 | 8.8 | 106.9899 | 673.7576 | 192.545 | 8.8 | 9.8 | 198.5774 | 245.1447 | FALSE | FALSE | FALSE | FALSE | FALSE | 0 | 0 | FALSE |  |  | 3.2284 | 1.5201 |  |  |  | - |  | 9 | 20 | 9.6 | 9.1 | 10 | 11 | 8.8 | 9 | 9.8 | 8.8 | 130 | 15 | 44 | 73 | 400 | 100 | 10 | 15 | [20 empty] | 673.7576 | 245.1447 | 198.5774
Suspenderede stoffer | mg/L | 41 | 16 | 0 | 25.762 | 4.6 | 40.3223 | 680 | 57.1519 | 9.1 | 22 | 59 | 89.7408 | FALSE | FALSE | FALSE | FALSE | FALSE | 0 | 1 | FALSE |  |  | 3.2489 | 0.90395 |  |  |  | - | 35 | 11 | 0 | 30.4372 | 4.6 | 46.0417 | 680 | 63.9386 | 9.3 | 26 | 59 | 96.5774 | FALSE | FALSE | FALSE | FALSE | TRUE | 0 | 1 | FALSE |  |  | 3.2489 | 0.90395 |  |  |  | - |  | 56 | 79 | 11 | 59 | 9.1 | 23 | 22 | 22 | 9.3 | 29 | 62 | 75 | 45 | 53 | 130 | 48 | 67 | 20 | 680 | 10 | 15 | 8.4 | 12 | 8.4 | 96 | 51 | 60 | 85 | 76 | 34 | 100 | 26 | 4.6 | 170 | 15 | 13 | 18 | 22 | 96.9623 | 89.7408 | 48.96
BOD5 | mg/L | 14 | 4 | 0 | 4.0727 | 0.2 | 5.012 | 16 | 3.2928 | 3 | 3.65 | 5.8 | 9.5 | FALSE | FALSE | FALSE | FALSE | FALSE | 0 | 1 | FALSE |  |  | 1.4043 | 0.70975 |  |  |  | - | 9 | 0 | 0 | 2.7556 | 0.2 | 5.1778 | 16 | 5.5744 | 0.92 | 3.1 | 5.2 | 13.6 | TRUE | TRUE | TRUE | FALSE | NA | 0 | 0 | FALSE |  |  | 1.4043 | 0.70975 |  |  |  | - |  | 6 | [9 empty] | 1.2 | 5.2 | 2.3 | 3.1 | 4.5 | 0.2 | 13 | 1.1 | 16 | 3 | 9.5 | 4 | 3.3
COD | mg/L | 14 | 4 | 0 | 24.0488 | 8 | 30.06 | 97 | 20.0014 | 8 | 23 | 44 | 52.1 | FALSE | TRUE | FALSE | FALSE | TRUE | 0 | 1 | FALSE |  |  | 3.1801 | 0.69994 |  |  |  | - | 9 | 0 | 0 | 49.3229 | 14 | 55.5556 | 97 | 24.7644 | 29.2 | 52 | 70 | 81 | TRUE | TRUE | TRUE | FALSE | NA | 0 | 0 | FALSE |  |  | 3.1801 | 0.69994 |  |  |  | - |  | 53 | [9 empty] | 33 | 46 | 52 | 65 | 70 | 77 | 97 | 14 | 46 | 20 | 44 | 23 | 8
Total Nitrogen | mg/L | 39 | 16 | 0 | 1.4415 | 0.13 | 1.5965 | 4.6 | 0.76999 | 1 | 1.5 | 1.8 | 2.9508 | FALSE | FALSE | FALSE | FALSE | FALSE | 0 | 4 | FALSE |  |  | 0.36567 | 0.45819 |  |  |  | - | 33 | 11 | 0 | 1.5005 | 0.13 | 1.7005 | 4.6 | 0.86674 | 0.726 | 1.5 | 2.1 | 3.0702 | FALSE | FALSE | FALSE | FALSE | FALSE | 0 | 2 | FALSE |  |  | 0.36567 | 0.45819 |  |  |  | - |  | 1.1 | 1.8 | 1.1 | 1.1 | 1.5 | 3.1 | 1.5 | 2.1 | 1.5 | 0.72 | 0.75 | 0.58 | 0.63 | 0.42 | 1 | 0.88 | 1.5 | 0.13 | 2.4 | 1 | 1.3 | 1.2 | 1.3 | 4.1 | 1.7 | 1.1 | 1.4 | 1.5 |  | 2.6 | 4.5 | 4.6 |  | 2.7 | 4 | 2.5 | 2.4 | 1.7 | 1.0749 | 1.552 | 2.9508
Total Phosphor | mg/L | 40 | 16 | 0 | 0.12576 | 0.0015 | 0.15139 | 1.5 | 0.13172 | 0.064 | 0.11 | 0.17308 | 0.254 | FALSE | FALSE | FALSE | FALSE | FALSE | 0 | 3 | FALSE |  |  | -2.0734 | 0.61849 |  |  |  | - | 34 | 11 | 0 | 0.12855 | 0.0015 | 0.15803 | 1.5 | 0.14805 | 0.073 | 0.13 | 0.17308 | 0.24 | FALSE | FALSE | FALSE | FALSE | FALSE | 0 | 3 | FALSE |  |  | -2.0734 | 0.61849 |  |  |  | - |  | 0.17 | 0.15 | 0.059 | 0.24 | 0.11 | 0.17 | 0.13 | 0.073 | 0.079 | 0.11 | 0.16 | 0.0015 | 0.048 | 0.17 | 0.35 | 0.43 | 0.2 | 0.079 | 1.5 | 0.1 | 0.26 | 0.094 | 0.064 | 0.11 | 0.19 | 0.15 | 0.17 | 0.17 |  | 0.3 | 0.67 | 0.19 | 0.12 | 0.61 | 0.26 | 0.26 | 0.2 | 0.36 | 0.18841 | 0.098245 | 0.17308
[21 empty] | FALSE | [27 empty] | FALSE
Metaller | [20 empty] | FALSE | [27 empty] | FALSE
Arsen (As) | µg/L | 0 | 0 | 0 | [16 empty] | FALSE | [7 empty] | - | 0 | 0 | 0 | [16 empty] | FALSE | [7 empty] | -
Arsen (As) filtreret | µg/L | 0 | 0 | 0 | [16 empty] | FALSE | [7 empty] | - | 0 | 0 | 0 | [16 empty] | FALSE | [7 empty] | -
Barium (Ba) | µg/L | 13 | 0 | 0 | 32.2635 | 19 | 34.3846 | 64 | 13.0355 | 19.6 | 31 | 42 | 47.8 | TRUE | TRUE | TRUE | FALSE | NA | 0 | 0 | FALSE |  |  | 3.4739 | 0.3703 |  |  |  | - | 13 | 0 | 0 | 32.2635 | 19 | 34.3846 | 64 | 13.0355 | 19.6 | 31 | 42 | 47.8 | TRUE | TRUE | TRUE | FALSE | NA | 0 | 0 | FALSE |  |  | 3.4739 | 0.3703 |  |  |  | - | [24 empty] | 42 | 35 | 19 | 22 | 29 |  | 49 | 40 | 64 |  | 19 | 29 | 25 | 31 | 43
Bly (Pb) | µg/L | 29 | 12 | 0 | 2.7757 | 0.33 | 3.6718 | 30 | 3.2183 | 1.1 | 2.9 | 3.9 | 6.9 | FALSE | FALSE | FALSE | FALSE | TRUE | 0 | 1 | FALSE |  |  | 1.0209 | 0.77747 |  |  |  | - | 27 | 11 | 0 | 2.5837 | 0.33 | 3.4176 | 30 | 3.2074 | 1.1 | 2.9 | 3.6323 | 5.7471 | FALSE | FALSE | FALSE | FALSE | TRUE | 0 | 1 | FALSE |  |  | 1.0209 | 0.77747 |  |  |  | - |  | 3.9 | 6.9 | 1.1 | 3.2 | 1.4 | 2.6 | 2.8 | 2.9 | 1.1 | 3.6 | [13 empty] | 0.79 | 6.6 | 2.5 | 3.7 | 4.9 |  | 0.39 | 4.8 | 0.45 |  | 1.6 | 0.33 | 0.35 | 1.6 | 0.43 | 5.7471 | 8.7904 | 3.6323 | 0.5 | 30 | 2.5
Bly (Pb) filtreret | µg/L | 35 | 12 | 10 | 0.22256 | 0.0125 | 0.29178 | 3.8 | 0.41627 | 0.095 | 0.25 | 0.25 | 0.5 | FALSE | FALSE | FALSE | FALSE | FALSE | 0 | 2 | FALSE |  |  | -1.6098 | 0.91104 | >1 | 0.5 | 0.025 | Flere forskellige detektionsgrænser observeret. Ingen tilpasning til log-normal. | 33 | 11 | 8 | 0.22062 | 0.0125 | 0.29492 | 3.8 | 0.43159 | 0.095 | 0.25 | 0.25 | 0.5 | FALSE | FALSE | FALSE | FALSE | FALSE | 0 | 2 | FALSE |  |  | -1.6098 | 0.91104 | >1 | 0.5 | 0.025 | Flere forskellige detektionsgrænser observeret. Ingen tilpasning til log-normal. |  | <0,5 | <0,5 | <0,5 | <0,5 | 0.5 | <0,5 | <0,5 | <0,5 | <0,5 | <0,5 | 0.11 | 0.4 | 0.56 | 3.4 | 0.73 | 0.94 | 0.3 | 0.1 | 0.29 |  |  |  |  | <0,025 | 0.084 | 0.12 | 0.34 | 0.14 |  | 0.17 | 3.8 | 0.048 |  | 0.29 | 0.093 | 0.048 | 0.55 | 0.045 | 0.11814 | 0.095 | 0.17724
Cadmium (Cd) | µg/L | 19 | 3 | 1 | 0.061546 | 0.02 | 0.067471 | 0.17 | 0.027519 | 0.025 | 0.066695 | 0.087398 | 0.087398 | FALSE | FALSE | FALSE | FALSE | FALSE | 0 | 1 | FALSE | 0.02 |  | -2.7679 | 0.4462 | 1 | 0.05 | 0.05 | - | 19 | 3 | 1 | 0.061546 | 0.02 | 0.067471 | 0.17 | 0.027519 | 0.025 | 0.066695 | 0.087398 | 0.087398 | FALSE | FALSE | FALSE | FALSE | FALSE | 0 | 1 | FALSE | 0.02 |  | -2.7679 | 0.4462 | 1 | 0.05 | 0.05 | - | [24 empty] | 0.025 | 0.13 | 0.053 | 0.097 | 0.074 |  | 0.023 | 0.082 | 0.025 |  | 0.033 | 0.025 | 0.02 | 0.071 | 0.031 | 0.066695 | 0.087398 | 0.061572 | < 0,05 | 0.17 | 0.063
Cadmium (Cd) filtreret | µg/L | 15 | 2 | 0 | 0.015066 | 0.0068 | 0.016621 | 0.059 | 0.0091632 | 0.00902 | 0.013331 | 0.020038 | 0.020038 | FALSE | TRUE | FALSE | FALSE | FALSE | 0 | 1 | FALSE |  |  | -4.1953 | 0.42516 |  |  |  | - | 15 | 2 | 0 | 0.015066 | 0.0068 | 0.016621 | 0.059 | 0.0091632 | 0.00902 | 0.013331 | 0.020038 | 0.020038 | FALSE | TRUE | FALSE | FALSE | FALSE | 0 | 1 | FALSE |  |  | -4.1953 | 0.42516 |  |  |  | - | [24 empty] | 0.011 | 0.013 | 0.0091 | 0.013 | 0.0081 |  | 0.0068 | 0.059 | 0.022 |  | 0.013 | 0.014 | 0.009 | 0.03 | 0.0068 | 0.013331 |  | 0.020038
Chrom (Cr) | µg/L | 19 | 3 | 0 | 2.7015 | 0.53 | 2.9907 | 6.6 | 1.1555 | 1.4 | 3.1166 | 3.9987 | 3.9987 | FALSE | FALSE | FALSE | FALSE | FALSE | 0 | 1 | FALSE |  |  | 0.99379 | 0.51452 |  |  |  | - | 19 | 3 | 0 | 2.7015 | 0.53 | 2.9907 | 6.6 | 1.1555 | 1.4 | 3.1166 | 3.9987 | 3.9987 | FALSE | FALSE | FALSE | FALSE | FALSE | 0 | 1 | FALSE |  |  | 0.99379 | 0.51452 |  |  |  | - | [24 empty] | 2.7 | 5.1 | 4.4 | 1.6 | 2.7 |  | 1.4 | 3.2 | 1.1 |  | 2 | 0.64 | 1.4 | 2 | 0.53 | 3.1166 | 3.9987 | 2.7948 | 0.7 | 6.6 | 2.4
Chrom (Cr) filtreret | µg/L | 15 | 2 | 0 | 1.1488 | 0.21 | 1.3278 | 3 | 0.62696 | 0.528 | 1.1487 | 1.7949 | 1.7949 | FALSE | TRUE | FALSE | FALSE | FALSE | 0 | 0 | FALSE |  |  | 0.13873 | 0.61279 |  |  |  | - | 15 | 2 | 0 | 1.1488 | 0.21 | 1.3278 | 3 | 0.62696 | 0.528 | 1.1487 | 1.7949 | 1.7949 | FALSE | TRUE | FALSE | FALSE | FALSE | 0 | 0 | FALSE |  |  | 0.13873 | 0.61279 |  |  |  | - | [24 empty] | 2.1 | 1.2 | 3 | 0.21 | 0.94 |  | 0.96 | 2.5 | 0.68 |  | 0.49 | 0.34 | 0.72 | 1 | 0.24 | 1.7949 |  | 1.1487
Jern (Fe) | mg/L | 11 | 0 | 0 | 0.51414 | 0.045 | 0.71955 | 1.9 | 0.5362 | 0.23 | 0.64 | 0.84 | 1.4 | TRUE | TRUE | TRUE | FALSE | NA | 0 | 0 | FALSE |  |  | -0.66525 | 1.0119 |  |  |  | - | 11 | 0 | 0 | 0.51414 | 0.045 | 0.71955 | 1.9 | 0.5362 | 0.23 | 0.64 | 0.84 | 1.4 | TRUE | TRUE | TRUE | FALSE | NA | 0 | 0 | FALSE |  |  | -0.66525 | 1.0119 |  |  |  | - | [27 empty] | 0.93 | 1.4 | 0.045 | 0.75 | 1.9 | 0.5 |  | 0.72 | 0.3 | 0.23 | 0.64 | 0.5
Jern (Fe) filtreret | mg/L | 14 | 0 | 0 | 0.041454 | 0.01 | 0.13457 | 1.4 | 0.36471 | 0.0131 | 0.042 | 0.05075 | 0.0704 | FALSE | TRUE | FALSE | FALSE | NA | 0 | 1 | FALSE |  |  | -3.1832 | 1.1844 |  |  |  | - | 14 | 0 | 0 | 0.041454 | 0.01 | 0.13457 | 1.4 | 0.36471 | 0.0131 | 0.042 | 0.05075 | 0.0704 | FALSE | TRUE | FALSE | FALSE | NA | 0 | 1 | FALSE |  |  | -3.1832 | 1.1844 |  |  |  | - | [24 empty] | 0.01 | 0.04 | 0.05 | 0.03 | 0.044 | 0.011 | 0.077 | 1.4 | 0.028 |  | 0.051 | 0.05 | 0.018 | 0.055 | 0.02
Kobber (Cu) | µg/L | 33 | 16 | 0 | 12.1025 | 1.8 | 16.4456 | 65 | 12.5703 | 2.8 | 15 | 20 | 41.5554 | FALSE | FALSE | FALSE | FALSE | FALSE | 0 | 1 | FALSE |  |  | 2.4934 | 0.8318 |  |  |  | - | 27 | 11 | 0 | 14.1186 | 1.8 | 18.4005 | 65 | 13.6031 | 5.1 | 16 | 24.5 | 41.5554 | FALSE | TRUE | FALSE | FALSE | FALSE | 0 | 1 | FALSE |  |  | 2.4934 | 0.8318 |  |  |  | - |  | 9.3 | 16 | 8.4 | 17 | 9.4 | 20 | 11 | 5.1 | 5.1 | 16 | [9 empty] | 15 | 2.8 | 21 | 2.6 | 6.4 | 19 | 19 | 13 | 29 |  | 4.4 | 18 | 9.4 |  | 10 | 10 | 7.3 | 7.7 | 6.6 | 29.7987 | 41.5554 | 44.9423 | 1.8 | 65 | 18
Kobber (Cu) filtreret | µg/L | 38 | 15 | 2 | 4.4345 | 0.5 | 6.8589 | 22.3319 | 5.7991 | 0.5 | 6.3 | 8.9 | 17 | FALSE | FALSE | FALSE | FALSE | FALSE | 0 | 0 | FALSE | 1.3 |  | 1.7747 | 0.7523 | 1 | 1 | 1 | Data tilpasset log-normal fordeling. Anvendt detektionsgrænse: 1,00 | 32 | 10 | 0 | 5.6135 | 1.3 | 7.3381 | 22.3319 | 5.5568 | 2.3 | 6.3 | 8.9 | 13 | FALSE | FALSE | FALSE | FALSE | TRUE | 0 | 0 | FALSE |  |  | 1.7747 | 0.7523 |  |  |  | - |  | 1.4 | 7.4 | 7.1 | 6.3 | 8.9 | 13 | 2.3 | 1.5 | 4.5 | 2.7 | 2.8 | 7.5 | 9.1 | 6.5 | 9.8 | 4.7 | 6.1 | 1.3 | 7.7 | 3 | <1 | 17 | <1 | 4.7 | 3.8 | 7.8 | 2.5 | 11 |  | 3.3 | 15 | 7.1 |  | 10 | 8.3 | 5.5 | 4.8 | 3.9 | 7.1666 |  | 22.3319
Kviksølv (Hg) | µg/L | 0 | 0 | 0 | [16 empty] | FALSE | [7 empty] | - | 0 | 0 | 0 | [16 empty] | FALSE | [7 empty] | -
Kviksølv (Hg) filtreret | µg/L | 0 | 0 | 0 | [16 empty] | FALSE | [7 empty] | - | 0 | 0 | 0 | [16 empty] | FALSE | [7 empty] | -
Nikkel (Ni) | µg/L | 19 | 3 | 1 | 2.7948 | 0.5 | 2.9526 | 7.2 | 0.95359 | 2.137 | 3.0757 | 3.5291 | 3.5291 | FALSE | FALSE | FALSE | FALSE | FALSE | 0 | 1 | FALSE | 2 |  | 1.066 | 0.2589 | 1 | 1 | 1 | Data tilpasset log-normal fordeling. Anvendt detektionsgrænse: 1,00 | 19 | 3 | 1 | 2.7948 | 0.5 | 2.9526 | 7.2 | 0.95359 | 2.137 | 3.0757 | 3.5291 | 3.5291 | FALSE | FALSE | FALSE | FALSE | FALSE | 0 | 1 | FALSE | 2 |  | 1.066 | 0.2589 | 1 | 1 | 1 | Data tilpasset log-normal fordeling. Anvendt detektionsgrænse: 1,00 | [24 empty] | 3.3 | 4.5 | 2.2 | 2.4 | 3.7 |  | 3.3 | 3.2 | 2.8 |  | 2.3 | 2.4 | 2.1 | 3.1 | 2 | 2.137 | 3.5291 | 3.0757 | < 1 | 7.2 | 3.4
Nikkel (Ni) filtreret | µg/L | 15 | 2 | 0 | 1.4722 | 0.62 | 1.612 | 3.1 | 0.6724 | 0.92718 | 1.9 | 1.9054 | 2.6 | FALSE | FALSE | FALSE | FALSE | FALSE | 0 | 0 | FALSE |  |  | 0.38678 | 0.44275 |  |  |  | - | 15 | 2 | 0 | 1.4722 | 0.62 | 1.612 | 3.1 | 0.6724 | 0.92718 | 1.9 | 1.9054 | 2.6 | FALSE | FALSE | FALSE | FALSE | FALSE | 0 | 0 | FALSE |  |  | 0.38678 | 0.44275 |  |  |  | - | [24 empty] | 2.8 | 0.62 | 1 | 0.75 | 1.7 |  | 2.2 | 2.8 | 3.1 |  | 1.6 | 2 | 1.7 | 2.7 | 1.9 | 0.92718 |  | 1.9054
Vanadium (V) | µg/L | 3 | 0 | 1 | 3.1072 | 0.5 | 5.5 | 10 | 4.7697 | 1.6 | 6 | 8 | 9.2 | NA | NA | NA | NA | NA | 0 | 0 | FALSE | 6 |  | 2.0472 | 0.36121 | 1 | 1 | 1 | For få data til at etablere en fordelingsfunktion. | 3 | 0 | 1 | 3.1072 | 0.5 | 5.5 | 10 | 4.7697 | 1.6 | 6 | 8 | 9.2 | NA | NA | NA | NA | NA | 0 | 0 | FALSE | 6 |  | 2.0472 | 0.36121 | 1 | 1 | 1 | For få data til at etablere en fordelingsfunktion. | [42 empty] | < 1 | 10 | 6
Vanadium (V) filtreret | µg/L | 11 | 0 | 0 | 3.405 | 1.5 | 3.6909 | 6.4 | 1.528 | 2.3 | 3.4 | 4.65 | 5.7 | TRUE | TRUE | TRUE | FALSE | NA | 0 | 0 | FALSE |  |  | 1.2252 | 0.42913 |  |  |  | - | 11 | 0 | 0 | 3.405 | 1.5 | 3.6909 | 6.4 | 1.528 | 2.3 | 3.4 | 4.65 | 5.7 | TRUE | TRUE | TRUE | FALSE | NA | 0 | 0 | FALSE |  |  | 1.2252 | 0.42913 |  |  |  | - | [24 empty] | 4 | 2.8 | 6.4 |  |  |  | 3.6 | 5.7 | 2.3 |  | 5.3 | 3.4 | 3 | 2.6 | 1.5
Zink (Zn) | µg/L | 33 | 16 | 0 | 40.3504 | 12 | 63.3894 | 1300 | 109.3933 | 17 | 33 | 45 | 145.5858 | FALSE | FALSE | FALSE | FALSE | FALSE | 0 | 1 | FALSE |  |  | 3.6976 | 0.81714 |  |  |  | - | 27 | 11 | 0 | 48.5431 | 12 | 77.7947 | 1300 | 126.2434 | 17 | 37 | 132.2254 | 145.5858 | FALSE | FALSE | FALSE | FALSE | FALSE | 0 | 1 | FALSE |  |  | 3.6976 | 0.81714 |  |  |  | - |  | 33 | 44 | 17 | 45 | 32 | 38 | 33 | 24 | 17 | 37 | [9 empty] | 17 | 31 | 21 | 21 | 15 | 97 | 65 | 58 | 130 |  | 33 | 140 | 47 |  | 64 | 53 | 56 | 110 | 58 | 145.5858 | 227.8566 | 134.4509 | 12 | 1300 | 100
Zink (Zn) filtreret | µg/L | 38 | 15 | 1 | 13.9314 | 2.5 | 19.0701 | 120 | 18.0328 | 5.6 | 13 | 23 | 38.6 | FALSE | FALSE | FALSE | FALSE | FALSE | 0 | 2 | FALSE | 5.1 |  | 2.6441 | 0.74321 | 1 | 5 | 5 | Data tilpasset log-normal fordeling. Anvendt detektionsgrænse: 5,0 | 32 | 10 | 0 | 15.0295 | 2.5 | 21.8303 | 120 | 20.6606 | 5.74 | 12 | 27.3961 | 63.0857 | FALSE | FALSE | FALSE | FALSE | FALSE | 0 | 1 | FALSE |  |  | 2.6441 | 0.74321 |  |  |  | - |  | <5 | 5.4 | 7.2 | 6.3 | 37 | 23 | 12 | 5.6 | 8.2 | 9.3 | 10 | 15 | 12 | 27 | 61 | 5.5 | 21 | 5.1 | 23 | 14 | 15 | 14 | 13 | 9 | 6.6 | 12 | 6.4 | 25 |  | 10 | 120 | 39 |  | 74 | 42 | 48 | 73 | 42 | 27.3961 |  | 63.6072
[21 empty] | FALSE | [27 empty] | FALSE
PAH'er | [20 empty] | FALSE | [27 empty] | FALSE
1-Methylnaphthalen | µg/L | 0 | 0 | 0 | [16 empty] | FALSE | [7 empty] | - | 0 | 0 | 0 | [16 empty] | FALSE | [7 empty] | -
2-Methylnaphthalen | µg/L | 0 | 0 | 0 | [16 empty] | FALSE | [7 empty] | - | 0 | 0 | 0 | [16 empty] | FALSE | [7 empty] | -
Acenaphthen | µg/L | 39 | 16 | 32 | 0.011751 | 0.005 | 0.050246 | 0.27 | 0.097661 | 0.005 | 0.005 | 0.01 | 0.27 | FALSE | FALSE | FALSE | FALSE | FALSE | 0 | 0 | FALSE |  |  | -3.08 | 1.5663 | >1 | 0.03 | 0.01 | Flere forskellige detektionsgrænser observeret. Ingen tilpasning til log-normal. | 33 | 11 | 29 | 0.0065893 | 0.005 | 0.0074812 | 0.022 | 0.0047043 | 0.005 | 0.005 | 0.01 | 0.01 | FALSE | FALSE | FALSE | FALSE | FALSE | 0 | 1 | FALSE |  |  | -3.08 | 1.5663 | >1 | 0.03 | 0.01 | Flere forskellige detektionsgrænser observeret. Ingen tilpasning til log-normal. |  | <0,01 | <0,01 | <0,01 | <0,01 | <0,01 | <0,01 | <0,01 | 0.022 | <0,01 | <0,01 | <0,01 | <0,01 | <0,01 | <0,01 | <0,01 | <0,01 | <0,01 | <0,01 | <0,01 | <0,01 | 0.27 | 0.27 | 0.27 | <0,010 | <0,010 | <0,010 | <0,010 | <0,010 |  | <0,01 | < 0,03 | < 0,01 |  | < 0,01 | < 0,01 | < 0,01 | < 0,01 | < 0,01 | 0.01 | 0.01 | 0.01
Acenaphthylen | µg/L | 16 | 3 | 13 | 0.0083342 | 0.005 | 0.0087785 | 0.011247 | 0.0025653 | 0.005 | 0.01 | 0.01 | 0.011247 | FALSE | FALSE | FALSE | FALSE | FALSE | 0 | 0 | FALSE | 0.01 |  | -4.566 | 0.056364 | 1 | 0.01 | 0.01 | Data tilpasset log-normal fordeling. Anvendt detektionsgrænse: 0,0100 | 16 | 3 | 13 | 0.0083342 | 0.005 | 0.0087785 | 0.011247 | 0.0025653 | 0.005 | 0.01 | 0.01 | 0.011247 | FALSE | FALSE | FALSE | FALSE | FALSE | 0 | 0 | FALSE | 0.01 |  | -4.566 | 0.056364 | 1 | 0.01 | 0.01 | Data tilpasset log-normal fordeling. Anvendt detektionsgrænse: 0,0100 | [24 empty] | <0,010 | <0,010 | <0,010 | <0,010 | <0,010 |  | <0,01 | < 0,01 | < 0,01 |  | < 0,01 | < 0,01 | < 0,01 | < 0,01 | < 0,01 | 0.01 | 0.01 | 0.011247
Anthracen | µg/L | 16 | 3 | 13 | 0.0081094 | 0.005 | 0.0084884 | 0.01 | 0.0023235 | 0.005 | 0.01 | 0.01 | 0.01 | TRUE | FALSE | FALSE | FALSE | FALSE | 0 | 0 | FALSE | 0.01 |  | -4.6052 | 9.0336e-16 | 1 | 0.01 | 0.01 | For få forskellige data over detektionsgrænsen til en tilpasning til log-normal. | 16 | 3 | 13 | 0.0081094 | 0.005 | 0.0084884 | 0.01 | 0.0023235 | 0.005 | 0.01 | 0.01 | 0.01 | TRUE | FALSE | FALSE | FALSE | FALSE | 0 | 0 | FALSE | 0.01 |  | -4.6052 | 9.0336e-16 | 1 | 0.01 | 0.01 | For få forskellige data over detektionsgrænsen til en tilpasning til log-normal. | [24 empty] | <0,010 | <0,010 | <0,010 | <0,010 | <0,010 |  | <0,01 | < 0,01 | < 0,01 |  | < 0,01 | < 0,01 | < 0,01 | < 0,01 | < 0,01 | 0.01 | 0.01 | 0.01
Benzen | µg/L | 0 | 0 | 0 | [16 empty] | FALSE | [7 empty] | - | 0 | 0 | 0 | [16 empty] | FALSE | [7 empty] | -
Benzo(a)anthracen | µg/L | 16 | 3 | 13 | 0.0085172 | 0.005 | 0.0089123 | 0.015 | 0.0024406 | 0.005 | 0.01 | 0.010161 | 0.010323 | FALSE | FALSE | FALSE | FALSE | FALSE | 0 | 0 | FALSE |  |  | -4.5946 | 0.015233 | >1 | 0.03 | 0.01 | Flere forskellige detektionsgrænser observeret. Ingen tilpasning til log-normal. | 16 | 3 | 13 | 0.0085172 | 0.005 | 0.0089123 | 0.015 | 0.0024406 | 0.005 | 0.01 | 0.010161 | 0.010323 | FALSE | FALSE | FALSE | FALSE | FALSE | 0 | 0 | FALSE |  |  | -4.5946 | 0.015233 | >1 | 0.03 | 0.01 | Flere forskellige detektionsgrænser observeret. Ingen tilpasning til log-normal. | [24 empty] | <0,010 | <0,010 | <0,010 | <0,010 | <0,010 |  | <0,01 | < 0,02 | < 0,01 |  | < 0,03 | < 0,01 | < 0,01 | < 0,01 | < 0,01 | 0.01 | 0.010323 | 0.01
Benzo(a)pyren | µg/L | 39 | 16 | 24 | 0.010378 | 0.0025 | 0.017313 | 0.06 | 0.017601 | 0.005 | 0.005 | 0.032 | 0.043 | FALSE | FALSE | FALSE | FALSE | FALSE | 0 | 0 | FALSE |  |  | -3.8918 | 0.94212 | >1 | 0.01 | 0.005 | Flere forskellige detektionsgrænser observeret. Ingen tilpasning til log-normal. | 33 | 11 | 21 | 0.0087443 | 0.0025 | 0.014875 | 0.06 | 0.017667 | 0.005 | 0.005 | 0.02 | 0.043 | FALSE | FALSE | FALSE | FALSE | FALSE | 0 | 0 | FALSE |  |  | -3.8918 | 0.94212 | >1 | 0.01 | 0.005 | Flere forskellige detektionsgrænser observeret. Ingen tilpasning til log-normal. |  | <0,01 | 0.031 | <0,01 | <0,01 | <0,01 | <0,01 | <0,01 | 0.043 | 0.06 | 0.032 | <0,01 | <0,01 | <0,01 | 0.028 | 0.03 | 0.013 | <0,01 | <0,01 | 0.028 | <0,01 | <0,01 | 0.037 | 0.041 | <0,010 | <0,010 | <0,010 | <0,0050 | <0,0050 |  | <0,01 | 0.02 | < 0,01 |  | 0.019 | < 0,01 | < 0,01 | < 0,01 | < 0,01 | 0.005 | 0.0060368 | 0.005
Benzo(b+j+k)fluoranthen | µg/L | 39 | 16 | 19 | 0.025058 | 0.005 | 0.050987 | 0.2 | 0.057364 | 0.005 | 0.021 | 0.11 | 0.13 | FALSE | FALSE | FALSE | FALSE | FALSE | 0 | 0 | FALSE | 0.01 |  | -3.2781 | 1.0473 | 1 | 0.01 | 0.01 | Data tilpasset log-normal fordeling. Anvendt detektionsgrænse: 0,0100 | 33 | 11 | 19 | 0.018863 | 0.005 | 0.04211 | 0.2 | 0.057476 | 0.005 | 0.011 | 0.032 | 0.11 | FALSE | FALSE | FALSE | FALSE | FALSE | 0 | 0 | FALSE | 0.01 |  | -3.2781 | 1.0473 | 1 | 0.01 | 0.01 | Data tilpasset log-normal fordeling. Anvendt detektionsgrænse: 0,0100 |  | 0.016 | 0.076 | 0.023 | 0.011 | <0,01 | 0.032 | <0,01 | 0.11 | 0.2 | 0.11 | <0,01 | <0,01 | <0,01 | 0.011 | <0,01 | <0,01 | <0,01 | <0,01 | <0,01 | 0.016 | 0.021 | 0.13 | 0.13 | <0,010 | 0.023 | <0,010 | <0,010 | <0,010 |  | <0,01 | 0.051 | 0.014 |  | 0.056 | < 0,01 | < 0,01 | < 0,01 | < 0,01 | 0.01 | 0.018469 | 0.01
Benzo(g,h,i)perylen | µg/L | 39 | 16 | 22 | 0.014449 | 0.005 | 0.024244 | 0.092 | 0.025456 | 0.005 | 0.012 | 0.048 | 0.071 | FALSE | FALSE | FALSE | FALSE | FALSE | 0 | 0 | FALSE | 0.01 |  | -3.6242 | 0.76406 | 1 | 0.01 | 0.01 | Data tilpasset log-normal fordeling. Anvendt detektionsgrænse: 0,0100 | 33 | 11 | 20 | 0.012821 | 0.005 | 0.023058 | 0.092 | 0.027481 | 0.005 | 0.01 | 0.01807 | 0.071 | FALSE | FALSE | FALSE | FALSE | FALSE | 0 | 0 | FALSE | 0.01 |  | -3.6242 | 0.76406 | 1 | 0.01 | 0.01 | Data tilpasset log-normal fordeling. Anvendt detektionsgrænse: 0,0100 |  | <0,01 | 0.021 | <0,01 | <0,01 | <0,01 | 0.017 | <0,01 | 0.071 | 0.092 | 0.048 | <0,01 | <0,01 | <0,01 | 0.013 | 0.021 | 0.013 | <0,01 | <0,01 | 0.016 | <0,01 | 0.012 | 0.049 | 0.05 | <0,010 | <0,010 | <0,010 | <0,010 | <0,010 |  | <0,01 | 0.031 | < 0,01 |  | 0.027 | < 0,01 | < 0,01 | < 0,01 | < 0,01 | 0.01 | 0.01807 | 0.01
Chrysen | µg/L | 16 | 3 | 11 | 0.010557 | 0.005 | 0.01242 | 0.077 | 0.010924 | 0.005 | 0.01 | 0.015605 | 0.015605 | FALSE | FALSE | FALSE | FALSE | FALSE | 0 | 1 | FALSE |  |  | -4.3876 | 0.39568 | >1 | 0.05 | 0.01 | Flere forskellige detektionsgrænser observeret. Ingen tilpasning til log-normal. | 16 | 3 | 11 | 0.010557 | 0.005 | 0.01242 | 0.077 | 0.010924 | 0.005 | 0.01 | 0.015605 | 0.015605 | FALSE | FALSE | FALSE | FALSE | FALSE | 0 | 1 | FALSE |  |  | -4.3876 | 0.39568 | >1 | 0.05 | 0.01 | Flere forskellige detektionsgrænser observeret. Ingen tilpasning til log-normal. | [24 empty] | <0,010 | <0,010 | <0,010 | <0,010 | 0.016 |  | <0,02 | < 0,05 | < 0,02 |  | 0.077 | < 0,01 | < 0,01 | < 0,01 | < 0,01 | 0.01 | 0.015605 | 0.01
Chrysen/ Triphenylen | µg/L | 0 | 0 | 0 | [16 empty] | FALSE | [7 empty] | - | 0 | 0 | 0 | [16 empty] | FALSE | [7 empty] | -
Dibenz(a,h)anthracen | µg/L | 16 | 3 | 12 | 0.0086392 | 0.005 | 0.01014 | 0.076 | 0.010528 | 0.005 | 0.01 | 0.01 | 0.01 | FALSE | FALSE | FALSE | FALSE | FALSE | 0 | 1 | FALSE | 0.01 |  | -4.5397 | 0.36427 | 1 | 0.01 | 0.01 | For få forskellige data over detektionsgrænsen til en tilpasning til log-normal. | 16 | 3 | 12 | 0.0086392 | 0.005 | 0.01014 | 0.076 | 0.010528 | 0.005 | 0.01 | 0.01 | 0.01 | FALSE | FALSE | FALSE | FALSE | FALSE | 0 | 1 | FALSE | 0.01 |  | -4.5397 | 0.36427 | 1 | 0.01 | 0.01 | For få forskellige data over detektionsgrænsen til en tilpasning til log-normal. | [24 empty] | <0,010 | <0,010 | <0,010 | <0,010 | <0,010 |  | <0,01 | < 0,01 | < 0,01 |  | 0.076 | < 0,01 | < 0,01 | < 0,01 | < 0,01 | 0.01 | 0.01 | 0.01
Ethylbenzen | µg/L | 0 | 0 | 0 | [16 empty] | FALSE | [7 empty] | - | 0 | 0 | 0 | [16 empty] | FALSE | [7 empty] | -
Fluoranthen | µg/L | 39 | 16 | 11 | 0.023618 | 0.005 | 0.045215 | 0.18 | 0.050248 | 0.005 | 0.02 | 0.064 | 0.13 | FALSE | FALSE | FALSE | FALSE | FALSE | 0 | 0 | FALSE | 0.005 |  | -3.4534 | 1.0573 | 1 | 0.01 | 0.01 | - | 33 | 11 | 11 | 0.015276 | 0.005 | 0.025145 | 0.085 | 0.026122 | 0.005 | 0.013 | 0.036 | 0.064 | FALSE | FALSE | FALSE | FALSE | FALSE | 0 | 0 | FALSE | 0.005 |  | -3.4534 | 1.0573 | 1 | 0.01 | 0.01 | - |  | 0.018 | 0.043 | 0.013 | <0,01 | <0,01 | 0.02 | 0.005 | 0.059 | 0.085 | 0.064 | 0.016 | <0,01 | <0,01 | 0.028 | 0.037 | 0.018 | <0,01 | 0.011 | 0.036 | 0.18 | 0.02 | 0.12 | 0.13 | <0,010 | 0.024 | <0,010 | <0,010 | 0.012 |  | 0.012 | 0.062 | 0.017 |  | 0.072 | < 0,01 | < 0,01 | 0.015 | < 0,01 | 0.01 | 0.016134 | 0.01
Fluoren | µg/L | 39 | 16 | 36 | 0.0056017 | 0.005 | 0.0058197 | 0.01 | 0.0018562 | 0.005 | 0.005 | 0.005 | 0.01 | TRUE | FALSE | FALSE | FALSE | FALSE | 0 | 0 | FALSE | 0.01 |  | -4.6052 | 9.0336e-16 | 1 | 0.01 | 0.01 | For få forskellige data over detektionsgrænsen til en tilpasning til log-normal. | 33 | 11 | 30 | 0.0058462 | 0.005 | 0.0061278 | 0.01 | 0.0020977 | 0.005 | 0.005 | 0.005 | 0.01 | TRUE | FALSE | FALSE | FALSE | FALSE | 0 | 0 | FALSE | 0.01 |  | -4.6052 | 9.0336e-16 | 1 | 0.01 | 0.01 | For få forskellige data over detektionsgrænsen til en tilpasning til log-normal. |  | <0,01 | <0,01 | <0,01 | <0,01 | <0,01 | <0,01 | <0,01 | <0,01 | <0,01 | <0,01 | <0,01 | <0,01 | <0,01 | <0,01 | <0,01 | <0,01 | <0,01 | <0,01 | <0,01 | <0,01 | <0,01 | <0,01 | <0,01 | <0,010 | <0,010 | <0,010 | <0,010 | <0,010 |  | <0,01 | < 0,01 | < 0,01 |  | < 0,01 | < 0,01 | < 0,01 | < 0,01 | < 0,01 | 0.01 | 0.01 | 0.01
Indeno(1,2,3-cd)pyren | µg/L | 39 | 16 | 27 | 0.011425 | 0.005 | 0.01876 | 0.074 | 0.020188 | 0.005 | 0.01 | 0.031 | 0.054 | FALSE | FALSE | FALSE | FALSE | FALSE | 0 | 0 | FALSE |  |  | -3.6797 | 0.71625 | >1 | 0.02 | 0.01 | Flere forskellige detektionsgrænser observeret. Ingen tilpasning til log-normal. | 33 | 11 | 24 | 0.01028 | 0.005 | 0.017391 | 0.074 | 0.021198 | 0.005 | 0.005 | 0.012806 | 0.054 | FALSE | FALSE | FALSE | FALSE | FALSE | 0 | 0 | FALSE |  |  | -3.6797 | 0.71625 | >1 | 0.02 | 0.01 | Flere forskellige detektionsgrænser observeret. Ingen tilpasning til log-normal. |  | <0,01 | 0.018 | <0,01 | <0,01 | <0,01 | <0,01 | <0,01 | 0.054 | 0.074 | 0.031 | <0,01 | <0,01 | <0,01 | 0.013 | 0.011 | <0,01 | <0,01 | <0,01 | <0,01 | <0,01 | <0,01 | 0.041 | 0.043 | <0,010 | <0,010 | <0,010 | <0,010 | <0,010 |  | <0,01 | 0.016 | < 0,01 |  | < 0,02 | < 0,01 | < 0,01 | < 0,01 | < 0,01 | 0.01 | 0.012806 | 0.01
Naphthalen | µg/L | 16 | 3 | 11 | 0.0090832 | 0.005 | 0.009731 | 0.023 | 0.0035641 | 0.005 | 0.01 | 0.011522 | 0.013043 | FALSE | FALSE | FALSE | FALSE | FALSE | 0 | 1 | FALSE | 0.01 |  | -4.4961 | 0.18131 | 1 | 0.01 | 0.01 | Data tilpasset log-normal fordeling. Anvendt detektionsgrænse: 0,0100 | 16 | 3 | 11 | 0.0090832 | 0.005 | 0.009731 | 0.023 | 0.0035641 | 0.005 | 0.01 | 0.011522 | 0.013043 | FALSE | FALSE | FALSE | FALSE | FALSE | 0 | 1 | FALSE | 0.01 |  | -4.4961 | 0.18131 | 1 | 0.01 | 0.01 | Data tilpasset log-normal fordeling. Anvendt detektionsgrænse: 0,0100 | [24 empty] | <0,010 | 0.023 | 0.01 | <0,010 | <0,010 |  | <0,01 | < 0,01 | < 0,01 |  | < 0,01 | < 0,01 | < 0,01 | < 0,01 | < 0,01 | 0.01 | 0.01 | 0.013043
Phenanthren | µg/L | 39 | 16 | 22 | 0.011487 | 0.005 | 0.017967 | 0.062 | 0.017912 | 0.005 | 0.01 | 0.023 | 0.049 | FALSE | FALSE | FALSE | FALSE | FALSE | 0 | 0 | FALSE | 0.01 |  | -3.7451 | 0.6717 | 1 | 0.01 | 0.01 | Data tilpasset log-normal fordeling. Anvendt detektionsgrænse: 0,0100 | 33 | 11 | 19 | 0.010131 | 0.005 | 0.014571 | 0.044 | 0.013573 | 0.005 | 0.01 | 0.023 | 0.04 | FALSE | FALSE | FALSE | FALSE | FALSE | 0 | 0 | FALSE | 0.01 |  | -3.7451 | 0.6717 | 1 | 0.01 | 0.01 | Data tilpasset log-normal fordeling. Anvendt detektionsgrænse: 0,0100 |  | <0,01 | 0.014 | <0,01 | <0,01 | <0,01 | <0,01 | <0,01 | 0.023 | 0.044 | 0.04 | 0.022 | <0,01 | <0,01 | 0.018 | <0,01 | 0.026 | <0,01 | <0,01 | 0.034 | <0,01 | <0,01 | 0.062 | 0.049 | <0,010 | <0,010 | <0,010 | <0,010 | <0,010 |  | <0,01 | 0.043 | 0.011 |  | 0.041 | < 0,01 | < 0,01 | 0.014 | < 0,01 | 0.01 | 0.013389 | 0.01
Pyren | µg/L | 39 | 16 | 10 | 0.021777 | 0.005 | 0.035098 | 0.1 | 0.033196 | 0.005 | 0.017652 | 0.061 | 0.1 | FALSE | FALSE | FALSE | FALSE | FALSE | 0 | 0 | FALSE | 0.01 |  | -3.5611 | 0.85319 | 1 | 0.01 | 0.01 | Data tilpasset log-normal fordeling. Anvendt detektionsgrænse: 0,0100 | 33 | 11 | 10 | 0.017181 | 0.005 | 0.027541 | 0.096 | 0.027712 | 0.005 | 0.015 | 0.032 | 0.077 | FALSE | FALSE | FALSE | FALSE | FALSE | 0 | 0 | FALSE | 0.01 |  | -3.5611 | 0.85319 | 1 | 0.01 | 0.01 | Data tilpasset log-normal fordeling. Anvendt detektionsgrænse: 0,0100 |  | 0.016 | 0.042 | 0.015 | <0,01 | <0,01 | 0.021 | 0.01 | 0.061 | 0.083 | 0.077 | 0.015 | <0,01 | <0,01 | 0.029 | 0.039 | 0.017 | 0.013 | <0,01 | 0.032 | 0.013 | 0.021 | 0.1 | 0.1 | <0,010 | 0.028 | <0,010 | <0,010 | 0.017 |  | 0.022 | 0.081 | 0.028 |  | 0.096 | < 0,01 | 0.017 | 0.025 | < 0,01 | 0.010137 | 0.017652 | 0.01
Toluen | µg/L | 0 | 0 | 0 | [16 empty] | FALSE | [7 empty] | - | 0 | 0 | 0 | [16 empty] | FALSE | [7 empty] | -
[21 empty] | FALSE | [27 empty] | FALSE
Phthlater | [20 empty] | FALSE | [27 empty] | FALSE
BBP (Benzylbutylphthalat) | µg/L | 16 | 0 | 16 | 0.05 | 0.05 | 0.05 | 0.05 | 7.1665e-18 | 0.05 | 0.05 | 0.05 | 0.05 | NA | NA | NA | NA | NA | 0 | 0 | FALSE | -99 |  |  |  | 1 | 0.1 | 0.1 | For få data til at etablere en fordelingsfunktion. | 16 | 0 | 16 | 0.05 | 0.05 | 0.05 | 0.05 | 7.1665e-18 | 0.05 | 0.05 | 0.05 | 0.05 | NA | NA | NA | NA | NA | 0 | 0 | FALSE | -99 |  |  |  | 1 | 0.1 | 0.1 | For få data til at etablere en fordelingsfunktion. | [11 empty] | <0,1 | <0,1 | <0,1 | <0,1 | <0,1 | <0,1 | <0,1 | <0,1 | [11 empty] | <0,1 | < 0,1 | < 0,1 |  | < 0,1 | < 0,1 | < 0,1 | < 0,1 | < 0,1
DBP (Dibutylphtalat) | µg/L | 16 | 0 | 10 | 0.0909 | 0.05 | 0.14875 | 0.92 | 0.21725 | 0.05 | 0.05 | 0.1725 | 0.225 | FALSE | TRUE | FALSE | FALSE | NA | 0 | 1 | FALSE | 0.16 |  | -1.4018 | 0.66766 | 1 | 0.1 | 0.1 | Data tilpasset log-normal fordeling. Anvendt detektionsgrænse: 0,100 | 16 | 0 | 10 | 0.0909 | 0.05 | 0.14875 | 0.92 | 0.21725 | 0.05 | 0.05 | 0.1725 | 0.225 | FALSE | TRUE | FALSE | FALSE | NA | 0 | 1 | FALSE | 0.16 |  | -1.4018 | 0.66766 | 1 | 0.1 | 0.1 | Data tilpasset log-normal fordeling. Anvendt detektionsgrænse: 0,100 | [11 empty] | <0,1 | <0,1 | <0,1 | <0,1 | 0.19 | <0,1 | 0.18 | <0,1 | [11 empty] | 0.16 | 0.92 | < 0,1 |  | 0.17 | < 0,1 | < 0,1 | 0.26 | < 0,1
DEHP | µg/L | 24 | 4 | 4 | 2.9559 | 0.05 | 5.4823 | 28 | 4.4013 | 0.448 | 7.1 | 8.2 | 8.6 | FALSE | FALSE | FALSE | FALSE | FALSE | 0 | 1 | FALSE |  |  | 1.3464 | 1.1719 | >1 | 0.5 | 0.1 | Flere forskellige detektionsgrænser observeret. Ingen tilpasning til log-normal. | 19 | 0 | 4 | 0.43216 | 0.05 | 0.78632 | 3.6 | 0.86724 | 0.05 | 0.53 | 0.945 | 1.62 | TRUE | TRUE | TRUE | FALSE | NA | 0 | 1 | FALSE |  |  | 1.3464 | 1.1719 | >1 | 0.5 | 0.1 | Flere forskellige detektionsgrænser observeret. Ingen tilpasning til log-normal. |  | 28 | [9 empty] | <0,1 | <0,1 | 0.47 | 1 | 0.76 | 0.15 | 0.49 | <0,1 |  | 4.7 | 8.2 | 8.6 | 7.1 | <0,50 | 0.53 | 0.5 |  |  |  | 2.1 | 1.5 | 0.6 |  | 3.6 | 0.12 | 0.63 | 0.89 | 1.2
Di-(2-ethylhexyl)adipat (DEHA) | µg/L | 8 | 0 | 4 | 0.10958 | 0.061439 | 0.16447 | 0.67 | 0.20846 | 0.061439 | 0.085719 | 0.1275 | 0.327 | TRUE | TRUE | TRUE | NA | NA | 0 | 0 | TRUE | 0.11 | 0.061439 | -1.6325 | 0.8535 | 1 | 0.1 | 0.1 | Data tilpasset log-normal fordeling. Anvendt detektionsgrænse: 0,100 | 8 | 0 | 4 | 0.10958 | 0.061439 | 0.16447 | 0.67 | 0.20846 | 0.061439 | 0.085719 | 0.1275 | 0.327 | TRUE | TRUE | TRUE | NA | NA | 0 | 0 | TRUE | 0.11 | 0.061439 | -1.6325 | 0.8535 | 1 | 0.1 | 0.1 | Data tilpasset log-normal fordeling. Anvendt detektionsgrænse: 0,100 | [30 empty] | 0.18 | 0.67 | < 0,1 |  | 0.11 | < 0,1 | < 0,1 | 0.11 | < 0,1
[21 empty] | FALSE | [27 empty] | FALSE
Pesticider | [20 empty] | FALSE | [27 empty] | FALSE
2,6-Dichlorbenzamid (BAM) | µg/L | 0 | 0 | 0 | [16 empty] | FALSE | [7 empty] | - | 0 | 0 | 0 | [16 empty] | FALSE | [7 empty] | -
AMPA | µg/L | 0 | 0 | 0 | [16 empty] | FALSE | [7 empty] | - | 0 | 0 | 0 | [16 empty] | FALSE | [7 empty] | -
Bentazon | µg/L | 0 | 0 | 0 | [16 empty] | FALSE | [7 empty] | - | 0 | 0 | 0 | [16 empty] | FALSE | [7 empty] | -
Glyphosat | µg/L | 0 | 0 | 0 | [16 empty] | FALSE | [7 empty] | - | 0 | 0 | 0 | [16 empty] | FALSE | [7 empty] | -
Isoproturon | µg/L | 0 | 0 | 0 | [16 empty] | FALSE | [7 empty] | - | 0 | 0 | 0 | [16 empty] | FALSE | [7 empty] | -
Prosulfocarb | µg/L | 0 | 0 | 0 | [16 empty] | FALSE | [7 empty] | - | 0 | 0 | 0 | [16 empty] | FALSE | [7 empty] | -
Terbutryn | µg/L | 0 | 0 | 0 | [16 empty] | FALSE | [7 empty] | - | 0 | 0 | 0 | [16 empty] | FALSE | [7 empty] | -
Mechlorprop | µg/L | 0 | 0 | 0 | [16 empty] | FALSE | [7 empty] | - | 0 | 0 | 0 | [16 empty] | FALSE | [7 empty] | -
[21 empty] | FALSE | [27 empty] | FALSE
Phenoler | [20 empty] | FALSE | [27 empty] | FALSE
2,4-dichlorphenol | µg/L | 0 | 0 | 0 | [16 empty] | FALSE | [7 empty] | - | 0 | 0 | 0 | [16 empty] | FALSE | [7 empty] | -
4-n-nonylphenol | µg/L | 8 | 0 | 8 | 0.005 | 0.005 | 0.005 | 0.005 | 0 | 0.005 | 0.005 | 0.005 | 0.005 | NA | NA | NA | NA | NA | 0 | 0 | FALSE | -99 |  |  |  | 1 | 0.01 | 0.01 | For få data til at etablere en fordelingsfunktion. | 8 | 0 | 8 | 0.005 | 0.005 | 0.005 | 0.005 | 0 | 0.005 | 0.005 | 0.005 | 0.005 | NA | NA | NA | NA | NA | 0 | 0 | FALSE | -99 |  |  |  | 1 | 0.01 | 0.01 | For få data til at etablere en fordelingsfunktion. | [30 empty] | <0,01 | < 0,01 | < 0,01 |  | < 0,01 | < 0,01 | < 0,01 | < 0,01 | < 0,01
Bisphenol A | µg/L | 21 | 4 | 3 | 0.17807 | 0.005 | 0.41232 | 4.5 | 0.76759 | 0.05 | 0.16 | 0.38 | 0.63 | FALSE | TRUE | FALSE | FALSE | TRUE | 0 | 2 | FALSE |  |  | -1.3357 | 1.196 | >1 | 0.1 | 0.01 | Flere forskellige detektionsgrænser observeret. Ingen tilpasning til log-normal. | 16 | 0 | 2 | 0.14571 | 0.005 | 0.70594 | 4.5 | 1.3909 | 0.03 | 0.135 | 0.2975 | 2.6 | TRUE | TRUE | TRUE | FALSE | NA | 0 | 0 | FALSE |  |  | -1.3357 | 1.196 | >1 | 0.1 | 0.01 | Flere forskellige detektionsgrænser observeret. Ingen tilpasning til log-normal. |  | 0.007 | [13 empty] | 1.4 | 4.5 | 3.8 | <0,1 | 0.16 | 0.63 | 0.38 | <0,1 | 0.16 | 0.29 | 0.24 | 0.32 |  |  |  | 0.22 | < 0,01 | 0.05 |  | 0.11 | 0.04 | 0.05 | 0.02 | 0.04
Nonylphenoler | µg/L | 0 | 0 | 0 | [16 empty] | FALSE | [7 empty] | - | 0 | 0 | 0 | [16 empty] | FALSE | [7 empty] | -
NPE | µg/L | 3 | 0 | 3 | 0.3 | 0.3 | 0.3 | 0.3 | 0 | 0.3 | 0.3 | 0.3 | 0.3 | NA | NA | NA | NA | NA | 0 | 0 | FALSE | -99 |  |  |  | 1 | 0.6 | 0.6 | For få data til at etablere en fordelingsfunktion. | 3 | 0 | 3 | 0.3 | 0.3 | 0.3 | 0.3 | 0 | 0.3 | 0.3 | 0.3 | 0.3 | NA | NA | NA | NA | NA | 0 | 0 | FALSE | -99 |  |  |  | 1 | 0.6 | 0.6 | For få data til at etablere en fordelingsfunktion. | [24 empty] | <0,6 | <0,6 | <0,6
Pentachlorphenol | µg/L | 0 | 0 | 0 | [16 empty] | FALSE | [7 empty] | - | 0 | 0 | 0 | [16 empty] | FALSE | [7 empty] | -
[21 empty] | FALSE | [7 empty] | - | [19 empty] | FALSE | [7 empty] | -
Kulbrinter | [20 empty] | FALSE | [27 empty] | FALSE
Sum af xylener: xylener (o,-m- og p-xylen) | µg/L | 0 | 0 | 0 | [16 empty] | FALSE | [7 empty] | - | 0 | 0 | 0 | [16 empty] | FALSE | [7 empty] | -
[21 empty] | FALSE | [27 empty] | FALSE
PFAS stoffer | [20 empty] | FALSE | [27 empty] | FALSE
PFOA (Perfluoroktansyre) | ng/L | 0 | 0 | 0 | [16 empty] | FALSE | [7 empty] | - | 0 | 0 | 0 | [16 empty] | FALSE | [7 empty] | -
PFOS (Perfluoroktansulfonsyre) | ng/L | 0 | 0 | 0 | [16 empty] | FALSE | [7 empty] | - | 0 | 0 | 0 | [16 empty] | FALSE | [7 empty] | -
PFHxS (Perfluorhexansulfonsyre) | ng/L | 0 | 0 | 0 | [16 empty] | FALSE | [7 empty] | - | 0 | 0 | 0 | [16 empty] | FALSE | [7 empty] | -
PFNA (Perfluornonansyre) | ng/L | 0 | 0 | 0 | [16 empty] | FALSE | [7 empty] | - | 0 | 0 | 0 | [16 empty] | FALSE | [7 empty] | -
Sum 4 PFAS (PFOA,PFOS,PFNA og PFHxS) | µg/L | 0 | 0 | 0 | [16 empty] | FALSE | [7 empty] | - | 0 | 0 | 0 | [16 empty] | FALSE | [7 empty] | -
Sum PFAS | µg/L | 0 | 0 | 0 | [16 empty] | FALSE | [7 empty] | - | 0 | 0 | 0 | [16 empty] | FALSE | [7 empty] | -
[21 empty] | FALSE | [27 empty] | FALSE
Øvrige stoffer | [20 empty] | FALSE | [27 empty] | FALSE
LAS | µg/L | 11 | 0 | 11 | 2.6744 | 1.5 | 4.5 | 12.5 | 5.1381 | 1.5 | 1.5 | 7 | 12.5 | NA | NA | NA | NA | NA | 0 | 0 | FALSE |  |  |  |  | >1 | 25 | 3 | Flere forskellige detektionsgrænser observeret. Ingen tilpasning til log-normal. | 11 | 0 | 11 | 2.6744 | 1.5 | 4.5 | 12.5 | 5.1381 | 1.5 | 1.5 | 7 | 12.5 | NA | NA | NA | NA | NA | 0 | 0 | FALSE |  |  |  |  | >1 | 25 | 3 | Flere forskellige detektionsgrænser observeret. Ingen tilpasning til log-normal. | [24 empty] | <25 | <25 | <25 |  |  |  | <3 | < 3 | < 3 |  | < 3 | < 3 | < 3 | < 3 | < 3
Trichlorpropylphosphat | µg/L | 3 | 0 | 1 | 0.33277 | 0.05 | 0.60667 | 1.1 | 0.52786 | 0.174 | 0.67 | 0.885 | 1.014 | NA | NA | NA | NA | NA | 0 | 0 | FALSE | 0.67 |  | -0.15258 | 0.35057 | 1 | 0.1 | 0.1 | For få data til at etablere en fordelingsfunktion. | 3 | 0 | 1 | 0.33277 | 0.05 | 0.60667 | 1.1 | 0.52786 | 0.174 | 0.67 | 0.885 | 1.014 | NA | NA | NA | NA | NA | 0 | 0 | FALSE | 0.67 |  | -0.15258 | 0.35057 | 1 | 0.1 | 0.1 | For få data til at etablere en fordelingsfunktion. | [24 empty] | <0,10 | 1.1 | 0.67
Tri-n-butyl-phosphat | µg/L | 11 | 0 | 10 | 0.22039 | 0.05 | 0.34636 | 0.61 | 0.23716 | 0.05 | 0.5 | 0.5 | 0.5 | NA | NA | NA | NA | NA | 0 | 0 | FALSE |  |  | -0.4943 | #DIV/0! | >1 | 1 | 0.1 | Flere forskellige detektionsgrænser observeret. Ingen tilpasning til log-normal. | 11 | 0 | 10 | 0.22039 | 0.05 | 0.34636 | 0.61 | 0.23716 | 0.05 | 0.5 | 0.5 | 0.5 | NA | NA | NA | NA | NA | 0 | 0 | FALSE |  |  | -0.4943 | #DIV/0! | >1 | 1 | 0.1 | Flere forskellige detektionsgrænser observeret. Ingen tilpasning til log-normal. | [24 empty] | <0,10 | 0.61 | <0,10 |  |  |  | <0,1 | < 0,1 | <1 |  | < 1 | < 1 | <1 | < 1 | <1
Triphenylphosphat | µg/L | 11 | 0 | 10 | 0.19149 | 0.05 | 0.30273 | 0.5 | 0.22778 | 0.05 | 0.5 | 0.5 | 0.5 | NA | NA | NA | NA | NA | 0 | 0 | FALSE |  |  | -2.0402 | #DIV/0! | >1 | 1 | 0.1 | Flere forskellige detektionsgrænser observeret. Ingen tilpasning til log-normal. | 11 | 0 | 10 | 0.19149 | 0.05 | 0.30273 | 0.5 | 0.22778 | 0.05 | 0.5 | 0.5 | 0.5 | NA | NA | NA | NA | NA | 0 | 0 | FALSE |  |  | -2.0402 | #DIV/0! | >1 | 1 | 0.1 | Flere forskellige detektionsgrænser observeret. Ingen tilpasning til log-normal. | [24 empty] | <0,10 | 0.13 | <0,10 |  |  |  | <0,1 | < 0,1 | <1 |  | < 1 | < 1 | <1 | < 1 | <1
Tris(2-chlorisopropyl)phosphat (TCPP) | µg/L | 11 | 0 | 6 | 0.80769 | 0.2 | 1.6764 | 7.1 | 2.381 | 0.34 | 0.5 | 1.4 | 5.5 | TRUE | TRUE | TRUE | FALSE | NA | 0 | 0 | FALSE | 0.2 |  | 0.3619 | 1.6234 | 1 | 1 | 1 | - | 11 | 0 | 6 | 0.80769 | 0.2 | 1.6764 | 7.1 | 2.381 | 0.34 | 0.5 | 1.4 | 5.5 | TRUE | TRUE | TRUE | FALSE | NA | 0 | 0 | FALSE | 0.2 |  | 0.3619 | 1.6234 | 1 | 1 | 1 | - | [24 empty] | 0.2 | 7.1 | 5.5 |  |  |  | 2.3 | 0.34 | <1 |  | < 1 | < 1 | <1 | < 1 | <1
[58 empty] | Vægtning | 1 | 10 | 10 | 10 | 10 | 10 | 10 | 10 | 10 | 10 | 1 | 1 | 1 | 1 | 1 | 1 | 1 | 1 | 1 | 10 | 10 | 10 | 10 | 1 | 1 | 1 | 1 | 1 | 1 | 1 | 1 | 1 | 1 | 1 | 1 | 1 | 1 | 1 | 10 | 10 | 10 | 1 | 1 | 1
[58 empty] | Før/efter 2015 | 0 | 0 | 1 | 1 | 1 | 1 | 1 | 1 | 1 | 1 | 1 | 1 | 1 | 1 | 1 | 1 | 1 | 1 | 1 | 0 | 0 | 0 | 0 | 1 | 1 | 1 | 1 | 1 | 1 | 1 | 1 | 1 | 1 | 1 | 1 | 1 | 1 | 1 | 1 | 1 | 1 | 1 | 1 | 1
Note on BG7: SC: Single concentration / Enkelt koncentration fra regnhændelse. Typisk stikprøver EMC: Event Mean Concentration / Middelkoncentration af regnhændelse. Typisk flowproportionale eller nedbørsafhængige prøver
Note on BS7: Bodil Mose Pedersen: Stikprøve der repræsenterer 16,8 mm regn over 14 dage
Note on BT7: Bodil Mose Pedersen: Stikprøve der repræsenterer 35,6 mm regn over 15 dage
Note on BU7: Bodil Mose Pedersen: Stikprøve der repræsenterer 8 mm regn over 8 dage
Note on BV7: Bodil Mose Pedersen: Stikprøve der repræsenterer 45,2 mm regn over 19 dage
Note on BW7: Bodil Mose Pedersen: Stikprøve der repræsenterer 86,6 mm regn over 48 dage
Note on BX7: Bodil Mose Pedersen: Stikprøve der repræsenterer27,6 mm regn over 14 dage
Note on BY7: Bodil Mose Pedersen: Stikprøve der repræsenterer 54,4 mm regn over 15 dage
Note on BZ7: Bodil Mose Pedersen: Stikprøve der repræsenterer 45,6 mm regn over 35 dage

## Veje (ADT 5000-15000)
Veje med trafikbelastning på 5.000-15.000 køretøjer/døgn fx hovedveje
Rådata
|  | Statistik for alt data | [27 empty] | Statistik for 2015-2024 data | [27 empty] | Oplandsbeskrivelse | DK (Sundkrogsgade) Veje og p-pladser. ADT 14.200 køretøjer/døgn med tunge køretøjer |  |  | DK (Strandpromenaden) Veje. Trafiktælling: Sundsøre apr. 2016: kl. 7-19 13.300 køretøjer; ÅDT 15.600 | [7 empty] | DK (Ørestaden, DPF) Veje og p-pladser inkl. drænvand (1,3 red ha). Indløb til Pumpestation | København, DK Ørestad Syd. Oplandsareal: 3,4 ha | [8 empty] | København, DK Oplandsareal: 3,4 ha | [6 empty] | Bagsværd, DK |  |  |  | Pile Alle, København, DK
|  | Antal prøver | Antal flowpropor-tionale prøver | Antal prøver under detektions-grænsen | Geometrisk gennemsnit | Minimum | Middel | Maksimum | Standard-afvigelse | 10% fraktil | 50% fraktil | 75% fraktil | 90% fraktil | Tjek for log-normalfordeling |  |  |  |  | Antal outliers |  |  |  | log-normal tilpasset erstatnings-værdi for <dl | [5 empty] | Evaluering <dl noter | Antal prøver | Antal flowpropor-tionale prøver | Antal prøver under detektions-grænsen | Geometrisk gennemsnit | Minimum | Middel | Maksimum | Standard-afvigelse | 10% fraktil | 50% fraktil | 75% fraktil | 90% fraktil | Tjek for log-normalfordeling |  |  |  |  | Antal outliers |  |  |  | log-normal tilpasset erstatnings-værdi for <dl | [5 empty] | Evaluering <dl noter | Referencenummer | [17] | [17] | [17] | [55] | [55] | [55] | [55] | [55] | [55] | [55] | [55] | [17] | [65] | [65] | [65] | [65] | [65] | [65] | [65] | [65] | [65] | [69] | [69] | [69] | [69] | [69] | [69] | [69] | [70] | [70] | [70] | [70] | [87]
[14 empty] | Shapiro-Wilk | Kolmogorov-Smirnov | Anderson-Darling | Næsten normalfordeling |  | Lave outliers | Høje outliers | [21 empty] | Shapiro-Wilk | Kolmogorov-Smirnov | Anderson-Darling | Næsten normalfordeling |  | Lave outliers | Høje outliers | [9 empty] | Prøvetagningsår | 2013 | 2013 | 2013 | 2016 | 2016 | 2016 | 2016 | 2016 | 2016 | 2016 | 2017 | 2013 | 2021 | 2022 | 2023 | 2023 | 2023 | 2023 | 2023 | 2024 | 2024 | 2021 | 2022 | 2023 | 2023 | 2023 | 2023 | 2024 | 2020 | 2020 | 2020 | 2020 | 2024
[17 empty] | Ryan-Joiner | D'agostino-Pearson | [26 empty] | Ryan-Joiner | D'agostino-Pearson | [11 empty] | Antal prøver | 1 | 1 | 1 | 1 | 1 | 1 | 1 | 1 | 1 | 1 | 1 | 1 | 1 | 1 | 1 | 1 | 1 | 1 | 1 | 1 | 1 | 1 | 1 | 1 | 1 | 1 | 1 | 1 | 1 | 1 | 1 | 1 | 1
[21 empty] | OK, tilpasning | Mindste målte værdi |  | ln(µ) | δln(x) | Antal forskellige DL | Højeste DL | Laveste DL | [20 empty] | OK, tilpasning | Mindste målte værdi |  | ln(µ) | δln(x) | Antal forskellige DL | Højeste DL | Laveste DL |  | Prøvetagninsmetode | SC | SC | SC | SC | SC | SC | SC | SC | SC | SC | SC | EMC | SC | SC | SC | SC | SC | SC | SC | SC | SC | SC | SC | SC | SC | SC | SC | SC | SC | SC | SC | SC | SC
Parametre og næringssalte | Enhed
Konduktivitet (Ledningsevne) | µS/cm | 7 | 0 | 0 | 145.435 | 29 | 293.8571 | 1300 | 451.6195 | 58.4 | 120 | 215 | 700 | TRUE | TRUE | TRUE | FALSE | NA | 0 | 0 | FALSE |  |  | 4.9797 | 1.1902 |  |  |  | - | 4 | 0 | 0 | 186.769 | 78 | 399.5 | 1300 | 600.5783 | 84.6 | 110 | 415 | 946 | FALSE | TRUE | TRUE | NA | NA | 0 | 0 | FALSE |  |  | 4.9797 | 1.1902 |  |  |  | - |  | 130 | 29 | 300 | [25 empty] | 1300 | 78 | 120 | 100
Suspenderede stoffer | mg/L | 32 | 1 | 0 | 66.8892 | 3.1 | 165.222 | 960 | 253.2834 | 8.4 | 97 | 116 | 420 | TRUE | TRUE | FALSE | FALSE | TRUE | 0 | 2 | FALSE |  |  | 4.203 | 1.4394 |  |  |  | - | 28 | 0 | 0 | 41.8472 | 3.1 | 109.075 | 940 | 193.9686 | 6.97 | 45.5 | 100.25 | 249 | TRUE | TRUE | TRUE | FALSE | TRUE | 0 | 1 | FALSE |  |  | 4.203 | 1.4394 |  |  |  | - |  | 960 | 810 | 790 | 180 | 150 | 21 | 20 | 420 | 940 | 30 | 46 | 116 | 37 | 10 | 120 | 28 | 55 | 4.5 | 5.5 | 8.4 | 3.1 | 97 | 7.6 | 110 | 75 | 64 | 11 | 30 | 410 | 67 | 45 | 59
BOD5 | mg/L | 7 | 0 | 1 | 2.8479 | 0.5 | 4.7286 | 13 | 5.0378 | 1.4 | 2.2 | 6.65 | 11.8 | FALSE | TRUE | FALSE | FALSE | NA | 0 | 0 | FALSE | 2 |  | 1.3365 | 0.88961 | 1 | 1 | 1 | Data tilpasset log-normal fordeling. Anvendt detektionsgrænse: 1,00 | 4 | 0 | 1 | 1.5182 | 0.5 | 1.775 | 2.3 | 0.85391 | 0.98 | 2.15 | 2.225 | 2.27 | TRUE | NA | FALSE | NA | NA | 0 | 0 | FALSE | 2 |  | 1.3365 | 0.88961 | 1 | 1 | 1 | Data tilpasset log-normal fordeling. Anvendt detektionsgrænse: 1,00 |  | 13 | 2 | 11 | [25 empty] | <1 | 2.3 | 2.1 | 2.2
COD | mg/L | 7 | 0 | 0 | 105.1606 | 15 | 170.7143 | 320 | 132.8931 | 24.6 | 200 | 285 | 308 | TRUE | TRUE | TRUE | FALSE | NA | 0 | 0 | FALSE |  |  | 4.6555 | 1.2422 |  |  |  | - | 4 | 0 | 0 | 48.3987 | 15 | 76.25 | 200 | 84.4803 | 19.8 | 45 | 94.25 | 157.7 | TRUE | TRUE | TRUE | NA | NA | 0 | 0 | FALSE |  |  | 4.6555 | 1.2422 |  |  |  | - |  | 320 | 300 | 270 | [25 empty] | 200 | 15 | 31 | 59
Total Nitrogen | mg/L | 31 | 0 | 0 | 3.4011 | 0.86 | 9.7623 | 160 | 29.0829 | 1.1 | 3.2 | 4.35 | 6.8 | FALSE | TRUE | FALSE | FALSE | FALSE | 0 | 1 | FALSE |  |  | 1.2241 | 1.0702 |  |  |  | - | 28 | 0 | 0 | 3.4411 | 0.86 | 10.4261 | 160 | 30.5723 | 1.055 | 3.3 | 4.275 | 7.67 | FALSE | TRUE | FALSE | FALSE | FALSE | 0 | 1 | FALSE |  |  | 1.2241 | 1.0702 |  |  |  | - |  | 3.1 | 1.5 | 6.1 | 1.8 | 48 | 3.7 | 3.8 | 3.4 | 5.6 | 0.95 | 6.8 |  | 3.4 | 1.9 | 5.7 | 9.7 | 2.1 | 3.9 | 2.5 | 160 | 1.9 | 1.5 | 2.7 | 3.2 | 4.2 | 2.2 | 1.8 | 3.8 | 4.5 | 0.86 | 1.1 | 0.92
Total Phosphor | mg/L | 32 | 1 | 0 | 0.27421 | 0.034 | 0.49083 | 5.6 | 0.89222 | 0.085 | 0.25 | 0.33 | 0.95 | FALSE | FALSE | FALSE | FALSE | FALSE | 0 | 1 | FALSE |  |  | -1.2939 | 0.95894 |  |  |  | - | 28 | 0 | 0 | 0.24584 | 0.034 | 0.51693 | 5.6 | 1.0576 | 0.0768 | 0.245 | 0.34 | 0.943 | TRUE | TRUE | TRUE | FALSE | FALSE | 0 | 1 | FALSE |  |  | -1.2939 | 0.95894 |  |  |  | - |  | 1.3 | 1 | 0.85 | 0.066 | 0.15 | 0.085 | 0.22 | 0.94 | 1.7 | 0.23 | 0.47 | 0.25 | 0.14 | 0.26 | 0.26 | 0.11 | 0.68 | 0.26 | 0.081 | 5.6 | 0.091 | 0.2 | 0.26 | 0.95 | 0.37 | 0.21 | 0.33 | 0.26 | 0.28 | 0.034 | 0.067 | 0.17
[21 empty] | FALSE | [27 empty] | FALSE
Metaller | [20 empty] | FALSE | [27 empty] | FALSE
Arsen (As) | µg/L | 0 | 0 | 0 | [16 empty] | FALSE | [7 empty] | - | 0 | 0 | 0 | [16 empty] | FALSE | [7 empty] | -
Arsen (As) filtreret | µg/L | 0 | 0 | 0 | [16 empty] | FALSE | [7 empty] | - | 0 | 0 | 0 | [16 empty] | FALSE | [7 empty] | -
Barium (Ba) | µg/L | 16 | 0 | 0 | 30.8321 | 15 | 35.3125 | 86 | 19.7576 | 16.5 | 27.5 | 48.5 | 55 | TRUE | TRUE | TRUE | FALSE | NA | 0 | 0 | FALSE |  |  | 3.4286 | 0.53263 |  |  |  | - | 16 | 0 | 0 | 30.8321 | 15 | 35.3125 | 86 | 19.7576 | 16.5 | 27.5 | 48.5 | 55 | TRUE | TRUE | TRUE | FALSE | NA | 0 | 0 | FALSE |  |  | 3.4286 | 0.53263 |  |  |  | - | [13 empty] | 17 | 27 | 51 | 59 | 16 | 37 | 20 | 48 | 22 | 28 | 86 | 44 | 27 | 18 | 15 | 50
Bly (Pb) | µg/L | 31 | 1 | 0 | 4.4123 | 0.19 | 15.857 | 110 | 26.0835 | 0.379 | 5.55 | 16 | 40.2 | FALSE | TRUE | FALSE | FALSE | FALSE | 0 | 2 | FALSE |  |  | 1.4844 | 1.8198 |  |  |  | - | 27 | 0 | 0 | 2.0297 | 0.19 | 8.5659 | 65 | 16.7806 | 0.35 | 1.6 | 5.55 | 31.8 | TRUE | TRUE | TRUE | FALSE | TRUE | 0 | 1 | FALSE |  |  | 1.4844 | 1.8198 |  |  |  | - |  | 23 | 110 | 110 | 0.6 | 8.7 | 0.7 | 2.5 | 51 | 65 | 1.6 | 5.7 | 16 | 2.2 | 0.38 | 5.5 | 0.49 | 1.2 | 0.19 | 0.32 | 0.55 | 0.26 | 5 | 0.42 | 5.6 | 1.4 | 1 | 0.37 | 1.6 | 39 |  | 3 |  | 27
Bly (Pb) filtreret | µg/L | 30 | 1 | 3 | 0.18236 | 0.034 | 0.26628 | 2.2 | 0.36045 | 0.0758 | 0.2 | 0.25 | 0.404 | TRUE | TRUE | FALSE | FALSE | TRUE | 0 | 1 | FALSE |  |  | -1.7026 | 0.82179 | >1 | 0.5 | 0.2 | Flere forskellige detektionsgrænser observeret. Ingen tilpasning til log-normal. | 26 | 0 | 1 | 0.16089 | 0.034 | 0.26481 | 2.2 | 0.41734 | 0.058 | 0.145 | 0.3075 | 0.44 | TRUE | TRUE | TRUE | FALSE | TRUE | 0 | 1 | FALSE | 0.034 |  | -1.7026 | 0.82179 | 1 | 0.2 | 0.2 | - |  | <0,5 | <0,5 | 1 | 0.13 | 0.11 | 0.1 | 0.34 | 0.52 | 0.5 | <0,2 | 0.3 | 0.2 | 0.19 | 0.31 | 0.13 | 0.059 | 0.16 | 0.11 | 0.034 | 0.035 | 0.15 | 0.16 | 0.08 | 0.15 | 0.1 | 0.38 | 0.057 | 2.2 | 0.34 |  | 0.14
Cadmium (Cd) | µg/L | 19 | 0 | 0 | 0.041533 | 0.0094 | 0.11528 | 1.3 | 0.29104 | 0.0142 | 0.033 | 0.079 | 0.13 | FALSE | TRUE | FALSE | FALSE | NA | 0 | 1 | FALSE |  |  | -3.1813 | 1.1694 |  |  |  | - | 19 | 0 | 0 | 0.041533 | 0.0094 | 0.11528 | 1.3 | 0.29104 | 0.0142 | 0.033 | 0.079 | 0.13 | FALSE | TRUE | FALSE | FALSE | NA | 0 | 1 | FALSE |  |  | -3.1813 | 1.1694 |  |  |  | - | [13 empty] | 0.033 | 0.026 | 0.084 | 0.021 | 0.011 | 0.018 | 0.015 | 0.029 | 0.0094 | 0.074 | 0.022 | 0.099 | 0.033 | 0.041 | 0.02 | 0.035 | 1.3 |  | 0.11 |  | 0.21
Cadmium (Cd) filtreret | µg/L | 18 | 0 | 1 | 0.013736 | 0.0024893 | 0.017633 | 0.071 | 0.015143 | 0.00671 | 0.0145 | 0.0195 | 0.0264 | TRUE | TRUE | TRUE | FALSE | NA | 0 | 1 | TRUE | 0.0051 | 0.0024893 | -4.1873 | 0.60625 | 1 | 0.003 | 0.003 | Data tilpasset log-normal fordeling. Anvendt detektionsgrænse: 0,0030 | 18 | 0 | 1 | 0.013736 | 0.0024893 | 0.017633 | 0.071 | 0.015143 | 0.00671 | 0.0145 | 0.0195 | 0.0264 | TRUE | TRUE | TRUE | FALSE | NA | 0 | 1 | TRUE | 0.0051 | 0.0024893 | -4.1873 | 0.60625 | 1 | 0.003 | 0.003 | Data tilpasset log-normal fordeling. Anvendt detektionsgrænse: 0,0030 | [13 empty] | 0.011 | 0.018 | 0.013 | 0.016 | 0.0051 | 0.02 | < 0,003 | 0.014 | 0.0096 | 0.015 | 0.0074 | 0.0088 | 0.016 | 0.024 | 0.011 | 0.032 | 0.071 |  | 0.023
Chrom (Cr) | µg/L | 19 | 0 | 0 | 1.4246 | 0.057 | 3.2677 | 31 | 6.8103 | 0.46 | 1.4 | 3.1 | 3.52 | FALSE | TRUE | FALSE | FALSE | NA | 0 | 1 | FALSE |  |  | 0.35386 | 1.3041 |  |  |  | - | 19 | 0 | 0 | 1.4246 | 0.057 | 3.2677 | 31 | 6.8103 | 0.46 | 1.4 | 3.1 | 3.52 | FALSE | TRUE | FALSE | FALSE | NA | 0 | 1 | FALSE |  |  | 0.35386 | 1.3041 |  |  |  | - | [13 empty] | 1.4 | 0.14 | 3.5 | 1.2 | 1.8 | 1.1 | 1.3 | 1.2 | 0.54 | 2.8 | 0.057 | 3.4 | 2.3 | 0.98 | 0.87 | 1.5 | 3.4 |  | 3.6 |  | 31
Chrom (Cr) filtreret | µg/L | 18 | 0 | 1 | 0.52109 | 0.022403 | 0.88374 | 2.6 | 0.81864 | 0.1465 | 0.625 | 1.075 | 2.43 | TRUE | TRUE | TRUE | FALSE | NA | 0 | 0 | TRUE | 0.045 | 0.022403 | -0.46673 | 1.0236 | 1 | 0.03 | 0.03 | Data tilpasset log-normal fordeling. Anvendt detektionsgrænse: 0,030 | 18 | 0 | 1 | 0.52109 | 0.022403 | 0.88374 | 2.6 | 0.81864 | 0.1465 | 0.625 | 1.075 | 2.43 | TRUE | TRUE | TRUE | FALSE | NA | 0 | 0 | TRUE | 0.045 | 0.022403 | -0.46673 | 1.0236 | 1 | 0.03 | 0.03 | Data tilpasset log-normal fordeling. Anvendt detektionsgrænse: 0,030 | [13 empty] | 0.62 | 0.045 | 0.49 | 1 | 0.71 | 0.35 | 0.63 | 0.45 | 0.28 | 1.2 | < 0,03 | 0.97 | 1.1 | 2.4 | 0.35 | 2.6 | 0.19 |  | 2.5
Jern (Fe) | mg/L | 16 | 0 | 0 | 0.66857 | 0.2 | 0.88875 | 2.8 | 0.72296 | 0.255 | 0.665 | 1.06 | 1.8 | TRUE | TRUE | TRUE | FALSE | NA | 0 | 0 | FALSE |  |  | -0.40261 | 0.78228 |  |  |  | - | 16 | 0 | 0 | 0.66857 | 0.2 | 0.88875 | 2.8 | 0.72296 | 0.255 | 0.665 | 1.06 | 1.8 | TRUE | TRUE | TRUE | FALSE | NA | 0 | 0 | FALSE |  |  | -0.40261 | 0.78228 |  |  |  | - | [13 empty] | 0.8 | 1.6 | 2.8 | 0.39 | 0.53 | 0.29 | 0.22 | 0.32 | 0.49 | 1.3 | 0.75 | 2 | 0.97 | 0.58 | 0.2 | 0.98
Jern (Fe) filtreret | mg/L | 16 | 0 | 1 | 0.046405 | 0.0068691 | 0.079679 | 0.42 | 0.10521 | 0.015 | 0.0455 | 0.07125 | 0.165 | TRUE | TRUE | TRUE | FALSE | NA | 0 | 1 | TRUE | 0.014 | 0.0068691 | -2.943 | 0.93722 | 1 | 0.01 | 0.01 | Data tilpasset log-normal fordeling. Anvendt detektionsgrænse: 0,0100 | 16 | 0 | 1 | 0.046405 | 0.0068691 | 0.079679 | 0.42 | 0.10521 | 0.015 | 0.0455 | 0.07125 | 0.165 | TRUE | TRUE | TRUE | FALSE | NA | 0 | 1 | TRUE | 0.014 | 0.0068691 | -2.943 | 0.93722 | 1 | 0.01 | 0.01 | Data tilpasset log-normal fordeling. Anvendt detektionsgrænse: 0,0100 | [13 empty] | 0.052 | 0.42 | 0.093 | 0.016 | 0.042 | 0.04 | 0.014 | < 0,01 | 0.23 | 0.038 | 0.03 | 0.1 | 0.049 | 0.064 | 0.017 | 0.063
Kobber (Cu) | µg/L | 31 | 1 | 0 | 30.0149 | 2.7 | 58.9925 | 300 | 67.0606 | 6.17 | 27 | 105 | 105 | FALSE | TRUE | FALSE | FALSE | FALSE | 0 | 1 | FALSE |  |  | 3.4017 | 1.2587 |  |  |  | - | 27 | 0 | 0 | 17.0586 | 2.7 | 38.8037 | 300 | 72.2612 | 4.92 | 13 | 27 | 72.6 | TRUE | TRUE | TRUE | FALSE | FALSE | 0 | 2 | FALSE |  |  | 3.4017 | 1.2587 |  |  |  | - |  | 32 | 130 | 100 | 33 | 61 | 12 | 27 | 300 | 260 | 12 | 38 | 105 | 13 | 4.7 | 18 | 8.6 | 10 | 9.6 | 5 | 6.4 | 4.8 | 24 | 2.7 | 18 | 22 | 10 | 6.3 | 15 | 27 |  | 9.6 |  | 90
Kobber (Cu) filtreret | µg/L | 30 | 1 | 0 | 7.4275 | 2 | 8.9462 | 31 | 6.3625 | 3.88 | 8 | 8.3 | 17 | TRUE | TRUE | FALSE | FALSE | TRUE | 0 | 1 | FALSE |  |  | 2.0052 | 0.59522 |  |  |  | - | 26 | 0 | 0 | 7.581 | 2 | 9.7346 | 31 | 7.6419 | 3.7 | 6.6 | 13.25 | 19.5 | TRUE | TRUE | TRUE | FALSE | TRUE | 0 | 0 | FALSE |  |  | 2.0052 | 0.59522 |  |  |  | - |  | 5 | 2.9 | 7.9 | 6.3 | 27 | 5.1 | 14 | 31 | 17 | 4 | 22 | 8 | 7.9 | 3.4 | 5.1 | 6.6 | 6.7 | 8.6 | 4.2 | 5 | 4.3 | 11 | 2 | 4.8 | 16 | 9.5 | 4.6 | 17 | 3.4 |  | 6.6
Kviksølv (Hg) | µg/L | 0 | 0 | 0 | [16 empty] | FALSE | [7 empty] | - | 0 | 0 | 0 | [16 empty] | FALSE | [7 empty] | -
Kviksølv (Hg) filtreret | µg/L | 0 | 0 | 0 | [16 empty] | FALSE | [7 empty] | - | 0 | 0 | 0 | [16 empty] | FALSE | [7 empty] | -
Nikkel (Ni) | µg/L | 19 | 0 | 0 | 2.7584 | 0.88 | 4.6253 | 24 | 6.7433 | 1.24 | 2.7 | 3.15 | 8.76 | FALSE | TRUE | FALSE | FALSE | NA | 0 | 0 | FALSE |  |  | 1.0146 | 0.89264 |  |  |  | - | 19 | 0 | 0 | 2.7584 | 0.88 | 4.6253 | 24 | 6.7433 | 1.24 | 2.7 | 3.15 | 8.76 | FALSE | TRUE | FALSE | FALSE | NA | 0 | 0 | FALSE |  |  | 1.0146 | 0.89264 |  |  |  | - | [13 empty] | 2.2 | 1.3 | 3.2 | 2 | 1.9 | 2.7 | 1 | 1.3 | 0.88 | 4 | 3 | 5.2 | 3.1 | 1.3 | 1.7 | 3.1 | 23 |  | 3 |  | 24
Nikkel (Ni) filtreret | µg/L | 18 | 0 | 0 | 1.5659 | 0.64 | 1.8261 | 4.8 | 1.1016 | 0.765 | 1.6 | 2 | 3.36 | TRUE | TRUE | TRUE | FALSE | NA | 0 | 0 | FALSE |  |  | 0.44843 | 0.56563 |  |  |  | - | 18 | 0 | 0 | 1.5659 | 0.64 | 1.8261 | 4.8 | 1.1016 | 0.765 | 1.6 | 2 | 3.36 | TRUE | TRUE | TRUE | FALSE | NA | 0 | 0 | FALSE |  |  | 0.44843 | 0.56563 |  |  |  | - | [13 empty] | 1.2 | 1.3 | 0.64 | 1.8 | 1.5 | 2.5 | 0.78 | 1 | 0.82 | 1.8 | 3.3 | 1.7 | 2 | 2 | 1.5 | 3.5 | 4.8 |  | 0.73
Vanadium (V) | µg/L | 1 | 0 | 0 | 31 | 31 | 31 | 31 |  | 31 | 31 | 31 | 31 | NA | NA | NA | NA | NA |  |  | FALSE |  |  | 3.434 | #DIV/0! |  |  |  | - | 1 | 0 | 0 | 31 | 31 | 31 | 31 |  | 31 | 31 | 31 | 31 | NA | NA | NA | NA | NA |  |  | FALSE |  |  | 3.434 | #DIV/0! |  |  |  | - | [33 empty] | 31
Vanadium (V) filtreret | µg/L | 0 | 0 | 0 | [16 empty] | FALSE | [7 empty] | - | 0 | 0 | 0 | [16 empty] | FALSE | [7 empty] | -
Zink (Zn) | µg/L | 31 | 1 | 0 | 144.1409 | 15 | 230.55 | 1000 | 228.8459 | 42.6 | 145 | 357 | 366.3 | TRUE | TRUE | FALSE | FALSE | TRUE | 0 | 2 | FALSE |  |  | 4.9708 | 1.0306 |  |  |  | - | 27 | 0 | 0 | 94.743 | 15 | 167.1111 | 1000 | 247.2218 | 38.2 | 81 | 155 | 282 | TRUE | TRUE | TRUE | FALSE | TRUE | 0 | 2 | FALSE |  |  | 4.9708 | 1.0306 |  |  |  | - |  | 110 | 580 | 450 | 225 | 165 | 39 | 65 | 970 | 1000 | 53 | 140 | 357 | 94 | 43 | 160 | 37 | 57 | 47 | 75 | 81 | 26 | 120 | 15 | 150 | 120 | 47 | 58 | 97 | 250 |  | 48 |  | 330
Zink (Zn) filtreret | µg/L | 30 | 1 | 2 | 22.5645 | 2.5 | 29.1205 | 110 | 21.4679 | 10.6 | 22 | 33 | 53.8 | FALSE | TRUE | FALSE | FALSE | TRUE | 0 | 1 | FALSE | 3.7 |  | 3.2353 | 0.62013 | 1 | 5 | 5 | - | 26 | 0 | 0 | 27.1661 | 3.7 | 34.2962 | 110 | 24.3227 | 11.5 | 28.5 | 40.5 | 65.5 | TRUE | TRUE | TRUE | FALSE | TRUE | 0 | 1 | FALSE |  |  | 3.2353 | 0.62013 |  |  |  | - |  | <5 | <5 | 19 | 14 | 3.7 | 20 | 32 | 36 | 17 | 12 | 29 | 22 | 42 | 27 | 26 | 31 | 34 | 43 | 66 | 65 | 23 | 22 | 9 | 28 | 84 | 36 | 51 | 110 | 11 |  | 20
[21 empty] | FALSE | [27 empty] | FALSE
PAH'er | [20 empty] | FALSE | [27 empty] | FALSE
1-Methylnaphthalen | µg/L | 0 | 0 | 0 | [16 empty] | FALSE | [7 empty] | - | 0 | 0 | 0 | [16 empty] | FALSE | [7 empty] | -
2-Methylnaphthalen | µg/L | 0 | 0 | 0 | [16 empty] | FALSE | [7 empty] | - | 0 | 0 | 0 | [16 empty] | FALSE | [7 empty] | -
Acenaphthen | µg/L | 29 | 0 | 27 | 0.0064646 | 0.005 | 0.0074483 | 0.02 | 0.0049323 | 0.005 | 0.005 | 0.005 | 0.0152 | NA | NA | NA | NA | NA | 0 | 0 | FALSE |  |  | -4.3458 | 0.109 | >1 | 0.04 | 0.01 | Flere forskellige detektionsgrænser observeret. Ingen tilpasning til log-normal. | 26 | 0 | 25 | 0.0064386 | 0.005 | 0.0074615 | 0.02 | 0.005093 | 0.005 | 0.005 | 0.005 | 0.017 | NA | NA | NA | NA | NA | 0 | 0 | FALSE |  |  | -4.3458 | 0.109 | >1 | 0.04 | 0.01 | Flere forskellige detektionsgrænser observeret. Ingen tilpasning til log-normal. |  | 0.012 | <0,01 | <0,01 | <0,02 | 0.014 | <0,01 | <0,01 | <0,01 | <0,04 | <0,04 | <0,04 |  | <0,010 | < 0,01 | < 0,01 | < 0,01 | < 0,01 | < 0,01 | < 0,01 | < 0,01 | < 0,01 | <0,010 | < 0,01 | < 0,02 | < 0,01 | < 0,01 | < 0,01 | < 0,01 | <0,010 |  | <0,010
Acenaphthylen | µg/L | 18 | 0 | 17 | 0.0060168 | 0.005 | 0.0125 | 0.14 | 0.03182 | 0.005 | 0.005 | 0.005 | 0.005 | NA | NA | NA | NA | NA | 0 | 1 | FALSE | 0.14 |  | -1.9661 | #DIV/0! | 1 | 0.01 | 0.01 | For få data til at etablere en fordelingsfunktion. | 18 | 0 | 17 | 0.0060168 | 0.005 | 0.0125 | 0.14 | 0.03182 | 0.005 | 0.005 | 0.005 | 0.005 | NA | NA | NA | NA | NA | 0 | 1 | FALSE | 0.14 |  | -1.9661 | #DIV/0! | 1 | 0.01 | 0.01 | For få data til at etablere en fordelingsfunktion. | [13 empty] | <0,010 | < 0,01 | < 0,01 | < 0,01 | < 0,01 | < 0,01 | < 0,01 | < 0,01 | < 0,01 | <0,010 | < 0,01 | < 0,01 | < 0,01 | < 0,01 | < 0,01 | < 0,01 | 0.14 |  | <0,010
Anthracen | µg/L | 18 | 0 | 17 | 0.0055963 | 0.005 | 0.0068333 | 0.038 | 0.0077782 | 0.005 | 0.005 | 0.005 | 0.005 | NA | NA | NA | NA | NA | 0 | 1 | FALSE | 0.038 |  | -3.2702 | #DIV/0! | 1 | 0.01 | 0.01 | For få data til at etablere en fordelingsfunktion. | 18 | 0 | 17 | 0.0055963 | 0.005 | 0.0068333 | 0.038 | 0.0077782 | 0.005 | 0.005 | 0.005 | 0.005 | NA | NA | NA | NA | NA | 0 | 1 | FALSE | 0.038 |  | -3.2702 | #DIV/0! | 1 | 0.01 | 0.01 | For få data til at etablere en fordelingsfunktion. | [13 empty] | <0,010 | < 0,01 | < 0,01 | < 0,01 | < 0,01 | < 0,01 | < 0,01 | < 0,01 | < 0,01 | <0,010 | < 0,01 | < 0,01 | < 0,01 | < 0,01 | < 0,01 | < 0,01 | 0.038 |  | <0,010
Benzen | µg/L | 2 | 0 | 2 | 0.01 | 0.01 | 0.01 | 0.01 | 0 | 0.01 | 0.01 | 0.01 | 0.01 | NA | NA | NA | NA | NA | 0 | 0 | FALSE | -99 |  |  |  | 1 | 0.02 | 0.02 | For få data til at etablere en fordelingsfunktion. | 2 | 0 | 2 | 0.01 | 0.01 | 0.01 | 0.01 | 0 | 0.01 | 0.01 | 0.01 | 0.01 | NA | NA | NA | NA | NA | 0 | 0 | FALSE | -99 |  |  |  | 1 | 0.02 | 0.02 | For få data til at etablere en fordelingsfunktion. | [29 empty] | <0,020 |  | <0,020
Benzo(a)anthracen | µg/L | 18 | 0 | 17 | 0.0062724 | 0.005 | 0.0076111 | 0.037 | 0.0075781 | 0.005 | 0.005 | 0.005 | 0.01 | NA | NA | NA | NA | NA | 0 | 1 | FALSE |  |  | -3.2968 | #DIV/0! | >1 | 0.02 | 0.01 | Flere forskellige detektionsgrænser observeret. Ingen tilpasning til log-normal. | 18 | 0 | 17 | 0.0062724 | 0.005 | 0.0076111 | 0.037 | 0.0075781 | 0.005 | 0.005 | 0.005 | 0.01 | NA | NA | NA | NA | NA | 0 | 1 | FALSE |  |  | -3.2968 | #DIV/0! | >1 | 0.02 | 0.01 | Flere forskellige detektionsgrænser observeret. Ingen tilpasning til log-normal. | [13 empty] | <0,010 | < 0,01 | < 0,02 | < 0,01 | < 0,01 | < 0,01 | < 0,01 | < 0,01 | < 0,01 | <0,010 | < 0,01 | < 0,02 | < 0,02 | < 0,01 | < 0,01 | < 0,01 | 0.037 |  | <0,010
Benzo(a)pyren | µg/L | 29 | 0 | 18 | 0.01134 | 0.0025 | 0.034672 | 0.32 | 0.071486 | 0.0045 | 0.005 | 0.028 | 0.0662 | TRUE | TRUE | TRUE | FALSE | NA | 0 | 1 | FALSE |  |  | -2.9504 | 0.94458 | >1 | 0.01 | 0.005 | Flere forskellige detektionsgrænser observeret. Ingen tilpasning til log-normal. | 26 | 0 | 18 | 0.0090011 | 0.0025 | 0.02275 | 0.24 | 0.04773 | 0.00375 | 0.005 | 0.01975 | 0.048 | TRUE | TRUE | TRUE | FALSE | NA | 0 | 1 | FALSE |  |  | -2.9504 | 0.94458 | >1 | 0.01 | 0.005 | Flere forskellige detektionsgrænser observeret. Ingen tilpasning til log-normal. |  | 0.066 | 0.028 | 0.32 | 0.049 | 0.021 | <0,01 | <0,01 | <0,01 | 0.046 | 0.047 | 0.24 |  | <0,0050 | < 0,01 | 0.019 | < 0,01 | < 0,01 | < 0,01 | < 0,01 | < 0,01 | < 0,01 | <0,0050 | < 0,01 | 0.02 | < 0,01 | < 0,01 | < 0,01 | < 0,01 | 0.067 |  | <0,0050
Benzo(b+j+k)fluoranthen | µg/L | 29 | 0 | 15 | 0.022367 | 0.005 | 0.094379 | 0.84 | 0.17663 | 0.005 | 0.011 | 0.14 | 0.27 | TRUE | TRUE | TRUE | FALSE | NA | 0 | 1 | FALSE |  |  | -2.294 | 1.2713 | >1 | 0.04 | 0.01 | Flere forskellige detektionsgrænser observeret. Ingen tilpasning til log-normal. | 26 | 0 | 15 | 0.017384 | 0.005 | 0.064308 | 0.39 | 0.10711 | 0.005 | 0.005 | 0.05075 | 0.215 | TRUE | TRUE | TRUE | FALSE | NA | 0 | 1 | FALSE |  |  | -2.294 | 1.2713 | >1 | 0.04 | 0.01 | Flere forskellige detektionsgrænser observeret. Ingen tilpasning til log-normal. |  | 0.17 | 0.055 | 0.84 | 0.39 | 0.15 | <0,01 | <0,01 | 0.17 | 0.31 | <0,04 | 0.26 |  | <0,010 | < 0,01 | 0.05 | 0.011 | 0.012 | < 0,01 | < 0,01 | < 0,01 | < 0,01 | <0,010 | < 0,01 | 0.051 | 0.038 | < 0,01 | < 0,01 | < 0,01 | 0.14 |  | <0,010
Benzo(g,h,i)perylen | µg/L | 29 | 0 | 16 | 0.016963 | 0.005 | 0.049552 | 0.37 | 0.081021 | 0.005 | 0.005 | 0.059 | 0.146 | TRUE | TRUE | TRUE | FALSE | NA | 0 | 1 | FALSE |  |  | -2.6798 | 0.97814 | >1 | 0.04 | 0.01 | Flere forskellige detektionsgrænser observeret. Ingen tilpasning til log-normal. | 26 | 0 | 16 | 0.014128 | 0.005 | 0.037769 | 0.18 | 0.055447 | 0.005 | 0.005 | 0.03175 | 0.125 | TRUE | TRUE | TRUE | FALSE | NA | 0 | 0 | FALSE |  |  | -2.6798 | 0.97814 | >1 | 0.04 | 0.01 | Flere forskellige detektionsgrænser observeret. Ingen tilpasning til log-normal. |  | 0.059 | 0.026 | 0.37 | 0.11 | 0.1 | <0,01 | <0,01 | 0.086 | 0.17 | <0,04 | 0.14 |  | <0,010 | < 0,01 | 0.032 | < 0,01 | < 0,01 | < 0,01 | < 0,01 | < 0,01 | < 0,01 | 0.013 | < 0,01 | 0.031 | 0.025 | < 0,01 | < 0,01 | < 0,01 | 0.18 |  | <0,010
Chrysen | µg/L | 18 | 0 | 15 | 0.0094453 | 0.005 | 0.012882 | 0.046 | 0.011575 | 0.005 | 0.005 | 0.018 | 0.025 | TRUE | NA | FALSE | NA | NA | 0 | 1 | FALSE |  |  | -3.9006 | 0.66346 | >1 | 0.05 | 0.01 | Flere forskellige detektionsgrænser observeret. Ingen tilpasning til log-normal. | 18 | 0 | 15 | 0.0094453 | 0.005 | 0.012882 | 0.046 | 0.011575 | 0.005 | 0.005 | 0.018 | 0.025 | TRUE | NA | FALSE | NA | NA | 0 | 1 | FALSE |  |  | -3.9006 | 0.66346 | >1 | 0.05 | 0.01 | Flere forskellige detektionsgrænser observeret. Ingen tilpasning til log-normal. | [13 empty] | 0,010 | < 0,01 | < 0,05 | < 0,01 | < 0,02 | < 0,01 | < 0,01 | < 0,01 | < 0,01 | 0.018 | < 0,01 | < 0,05 | < 0,05 | < 0,02 | < 0,01 | < 0,03 | 0.046 |  | <0,010
Chrysen/ Triphenylen | µg/L | 0 | 0 | 0 | [16 empty] | FALSE | [7 empty] | - | 0 | 0 | 0 | [16 empty] | FALSE | [7 empty] | -
Dibenz(a,h)anthracen | µg/L | 18 | 0 | 17 | 0.0058244 | 0.005 | 0.0062778 | 0.015 | 0.0030641 | 0.005 | 0.005 | 0.005 | 0.0109 | NA | NA | NA | NA | NA | 0 | 0 | FALSE |  |  | -4.3428 | #DIV/0! | >1 | 0.03 | 0.01 | Flere forskellige detektionsgrænser observeret. Ingen tilpasning til log-normal. | 18 | 0 | 17 | 0.0058244 | 0.005 | 0.0062778 | 0.015 | 0.0030641 | 0.005 | 0.005 | 0.005 | 0.0109 | NA | NA | NA | NA | NA | 0 | 0 | FALSE |  |  | -4.3428 | #DIV/0! | >1 | 0.03 | 0.01 | Flere forskellige detektionsgrænser observeret. Ingen tilpasning til log-normal. | [13 empty] | <0,010 | < 0,01 | < 0,01 | < 0,01 | < 0,02 | < 0,01 | < 0,01 | < 0,01 | < 0,01 | <0,010 | < 0,01 | < 0,01 | < 0,01 | < 0,03 | < 0,01 | < 0,01 | 0.013 |  | <0,010
Ethylbenzen | µg/L | 2 | 0 | 2 | 0.01 | 0.01 | 0.01 | 0.01 | 0 | 0.01 | 0.01 | 0.01 | 0.01 | NA | NA | NA | NA | NA | 0 | 0 | FALSE | -99 |  |  |  | 1 | 0.02 | 0.02 | For få data til at etablere en fordelingsfunktion. | 2 | 0 | 2 | 0.01 | 0.01 | 0.01 | 0.01 | 0 | 0.01 | 0.01 | 0.01 | 0.01 | NA | NA | NA | NA | NA | 0 | 0 | FALSE | -99 |  |  |  | 1 | 0.02 | 0.02 | For få data til at etablere en fordelingsfunktion. | [29 empty] | <0,020 |  | <0,020
Fluoranthen | µg/L | 29 | 0 | 11 | 0.033553 | 0.005 | 0.13631 | 1.2 | 0.24493 | 0.005 | 0.017 | 0.23 | 0.342 | TRUE | TRUE | TRUE | FALSE | NA | 0 | 1 | FALSE |  |  | -2.3468 | 1.4217 | >1 | 0.04 | 0.01 | Flere forskellige detektionsgrænser observeret. Ingen tilpasning til log-normal. | 26 | 0 | 11 | 0.024523 | 0.005 | 0.079731 | 0.39 | 0.12155 | 0.005 | 0.016 | 0.0805 | 0.31 | FALSE | TRUE | TRUE | FALSE | NA | 0 | 0 | FALSE |  |  | -2.3468 | 1.4217 | >1 | 0.04 | 0.01 | Flere forskellige detektionsgrænser observeret. Ingen tilpasning til log-normal. |  | 0.42 | 0.26 | 1.2 | 0.32 | 0.3 | 0.087 | 0.017 | 0.33 | 0.39 | <0,04 | 0.23 |  | 0.016 | < 0,01 | 0.06 | 0.014 | < 0,02 | < 0,01 | < 0,01 | < 0,01 | < 0,01 | 0.014 | < 0,01 | 0.061 | 0.046 | < 0,01 | < 0,01 | 0.016 | 0.097 |  | <0,010
Fluoren | µg/L | 29 | 0 | 24 | 0.0073545 | 0.005 | 0.01031 | 0.054 | 0.011399 | 0.005 | 0.005 | 0.005 | 0.0222 | TRUE | TRUE | TRUE | FALSE | NA | 0 | 1 | FALSE |  |  | -3.6148 | 0.50379 | >1 | 0.04 | 0.01 | Flere forskellige detektionsgrænser observeret. Ingen tilpasning til log-normal. | 26 | 0 | 21 | 0.0076893 | 0.005 | 0.010923 | 0.054 | 0.011906 | 0.005 | 0.005 | 0.01175 | 0.024 | TRUE | TRUE | TRUE | FALSE | NA | 0 | 1 | FALSE |  |  | -3.6148 | 0.50379 | >1 | 0.04 | 0.01 | Flere forskellige detektionsgrænser observeret. Ingen tilpasning til log-normal. |  | <0,01 | <0,01 | <0,01 | 0.027 | 0.033 | 0.021 | <0,01 | 0.014 | 0.054 | <0,04 | <0,04 |  | <0,010 | < 0,01 | < 0,01 | < 0,01 | < 0,01 | < 0,01 | < 0,01 | < 0,01 | < 0,01 | <0,010 | < 0,01 | < 0,01 | < 0,01 | < 0,01 | < 0,01 | < 0,01 | <0,010 |  | <0,010
Indeno(1,2,3-cd)pyren | µg/L | 29 | 0 | 17 | 0.013924 | 0.005 | 0.037379 | 0.3 | 0.06392 | 0.005 | 0.005 | 0.046 | 0.122 | TRUE | TRUE | TRUE | FALSE | NA | 0 | 1 | FALSE |  |  | -2.9387 | 1.0118 | >1 | 0.04 | 0.01 | Flere forskellige detektionsgrænser observeret. Ingen tilpasning til log-normal. | 26 | 0 | 17 | 0.011592 | 0.005 | 0.0275 | 0.13 | 0.041286 | 0.005 | 0.005 | 0.019 | 0.1005 | TRUE | TRUE | TRUE | FALSE | NA | 0 | 0 | FALSE |  |  | -2.9387 | 1.0118 | >1 | 0.04 | 0.01 | Flere forskellige detektionsgrænser observeret. Ingen tilpasning til log-normal. |  | 0.046 | 0.023 | 0.3 | 0.081 | 0.053 | <0,01 | <0,01 | 0.057 | 0.13 | <0,04 | 0.13 |  | <0,010 | < 0,01 | 0.016 | < 0,01 | < 0,01 | < 0,01 | < 0,01 | < 0,01 | < 0,01 | <0,010 | < 0,01 | 0.016 | 0.012 | < 0,01 | < 0,01 | < 0,01 | 0.12 |  | <0,010
Naphthalen | µg/L | 18 | 0 | 17 | 0.0053849 | 0.005 | 0.0057778 | 0.019 | 0.0032998 | 0.005 | 0.005 | 0.005 | 0.005 | NA | NA | NA | NA | NA | 0 | 1 | FALSE | 0.019 |  | -3.9633 | #DIV/0! | 1 | 0.01 | 0.01 | For få data til at etablere en fordelingsfunktion. | 18 | 0 | 17 | 0.0053849 | 0.005 | 0.0057778 | 0.019 | 0.0032998 | 0.005 | 0.005 | 0.005 | 0.005 | NA | NA | NA | NA | NA | 0 | 1 | FALSE | 0.019 |  | -3.9633 | #DIV/0! | 1 | 0.01 | 0.01 | For få data til at etablere en fordelingsfunktion. | [13 empty] | <0,010 | < 0,01 | 0.019 | < 0,01 | < 0,01 | < 0,01 | < 0,01 | < 0,01 | < 0,01 | <0,010 | < 0,01 | < 0,01 | < 0,01 | < 0,01 | < 0,01 | < 0,01 | <0,010 |  | <0,010
Phenanthren | µg/L | 29 | 0 | 14 | 0.024156 | 0.005 | 0.16204 | 3 | 0.56106 | 0.005 | 0.018 | 0.105 | 0.2 | TRUE | TRUE | TRUE | FALSE | NA | 0 | 2 | FALSE |  |  | -2.4044 | 1.2963 | >1 | 0.04 | 0.01 | Flere forskellige detektionsgrænser observeret. Ingen tilpasning til log-normal. | 26 | 0 | 14 | 0.019497 | 0.005 | 0.16296 | 3 | 0.59481 | 0.005 | 0.005 | 0.044 | 0.196 | TRUE | TRUE | TRUE | FALSE | NA | 0 | 2 | FALSE |  |  | -2.4044 | 1.2963 | >1 | 0.04 | 0.01 | Flere forskellige detektionsgrænser observeret. Ingen tilpasning til log-normal. |  | 0.18 | 0.083 | 0.2 | 0.2 | 0.22 | 0.1 | 0.027 | 0.19 | 3 | <0,04 | 0.12 |  | <0,010 | < 0,01 | 0.044 | < 0,01 | < 0,01 | < 0,01 | < 0,01 | < 0,01 | < 0,01 | 0,010 | < 0,01 | 0.041 | 0.031 | < 0,01 | < 0,01 | < 0,01 | 0.016 |  | <0,010
Pyren | µg/L | 29 | 0 | 6 | 0.044032 | 0.005 | 0.13936 | 0.9 | 0.20606 | 0.005 | 0.0395 | 0.2225 | 0.375 | FALSE | TRUE | FALSE | FALSE | FALSE | 0 | 2 | FALSE | 0.013 |  | -2.6084 | 1.3647 | 1 | 0.01 | 0.01 | Data tilpasset log-normal fordeling. Anvendt detektionsgrænse: 0,0100 | 26 | 0 | 6 | 0.033721 | 0.005 | 0.09768 | 0.45 | 0.14107 | 0.005 | 0.022 | 0.089 | 0.356 | FALSE | TRUE | FALSE | FALSE | TRUE | 0 | 1 | FALSE | 0.013 |  | -2.6084 | 1.3647 | 1 | 0.01 | 0.01 | Data tilpasset log-normal fordeling. Anvendt detektionsgrænse: 0,0100 |  | 0.34 | 0.22 | 0.9 | 0.36 | 0.35 | 0.1 | 0.018 | 0.41 | 0.45 | 0.051 | 0.23 |  | 0,013 | < 0,01 | 0.077 | 0.019 | 0.022 | < 0,01 | < 0,01 | 0.013 | < 0,01 | 0.02 | < 0,01 | 0.082 | 0.066 | 0.013 | 0.014 | 0.028 | 0.089 |  | <0,010
Toluen | µg/L | 2 | 0 | 2 | 0.01 | 0.01 | 0.01 | 0.01 | 0 | 0.01 | 0.01 | 0.01 | 0.01 | NA | NA | NA | NA | NA | 0 | 0 | FALSE | -99 |  |  |  | 1 | 0.02 | 0.02 | For få data til at etablere en fordelingsfunktion. | 2 | 0 | 2 | 0.01 | 0.01 | 0.01 | 0.01 | 0 | 0.01 | 0.01 | 0.01 | 0.01 | NA | NA | NA | NA | NA | 0 | 0 | FALSE | -99 |  |  |  | 1 | 0.02 | 0.02 | For få data til at etablere en fordelingsfunktion. | [29 empty] | <0,020 |  | <0,020
[21 empty] | FALSE | [27 empty] | FALSE
Phthlater | [20 empty] | FALSE | [27 empty] | FALSE
BBP (Benzylbutylphthalat) | µg/L | 2 | 0 | 2 | 0.05 | 0.05 | 0.05 | 0.05 | 0 | 0.05 | 0.05 | 0.05 | 0.05 | NA | NA | NA | NA | NA | 0 | 0 | FALSE | -99 |  |  |  | 1 | 0.1 | 0.1 | For få data til at etablere en fordelingsfunktion. | 2 | 0 | 2 | 0.05 | 0.05 | 0.05 | 0.05 | 0 | 0.05 | 0.05 | 0.05 | 0.05 | NA | NA | NA | NA | NA | 0 | 0 | FALSE | -99 |  |  |  | 1 | 0.1 | 0.1 | For få data til at etablere en fordelingsfunktion. | [29 empty] | <0,10 |  | <0,10
DBP (Dibutylphtalat) | µg/L | 2 | 0 | 2 | 0.05 | 0.05 | 0.05 | 0.05 | 0 | 0.05 | 0.05 | 0.05 | 0.05 | NA | NA | NA | NA | NA | 0 | 0 | FALSE | -99 |  |  |  | 1 | 0.1 | 0.1 | For få data til at etablere en fordelingsfunktion. | 2 | 0 | 2 | 0.05 | 0.05 | 0.05 | 0.05 | 0 | 0.05 | 0.05 | 0.05 | 0.05 | NA | NA | NA | NA | NA | 0 | 0 | FALSE | -99 |  |  |  | 1 | 0.1 | 0.1 | For få data til at etablere en fordelingsfunktion. | [29 empty] | <0,10 |  | <0,10
DEHP | µg/L | 5 | 0 | 2 | 0.30985 | 0.05 | 0.962 | 3.4 | 1.4126 | 0.05 | 0.35 | 0.96 | 2.424 | TRUE | NA | FALSE | NA | NA | 0 | 0 | FALSE | 0.35 |  | 0.044377 | 1.1392 | 1 | 0.1 | 0.1 | Data tilpasset log-normal fordeling. Anvendt detektionsgrænse: 0,100 | 2 | 0 | 2 | 0.05 | 0.05 | 0.05 | 0.05 | 0 | 0.05 | 0.05 | 0.05 | 0.05 | NA | NA | NA | NA | NA | 0 | 0 | FALSE | 0.35 |  |  |  | 1 | 0.1 | 0.1 | For få data til at etablere en fordelingsfunktion. |  | 0.96 | 0.35 | 3.4 | [25 empty] | <0,10 |  | <0,10
Di-(2-ethylhexyl)adipat (DEHA) | µg/L | 0 | 0 | 0 | [16 empty] | FALSE | [7 empty] | - | 0 | 0 | 0 | [16 empty] | FALSE | [7 empty] | -
[21 empty] | FALSE | [8 empty] | 0 | 0 | 0 | [16 empty] | FALSE
Pesticider | [20 empty] | FALSE | [8 empty] | 0 | 0 | 0 | [16 empty] | FALSE
2,6-Dichlorbenzamid (BAM) | µg/L | 2 | 0 | 2 | 0.005 | 0.005 | 0.005 | 0.005 | 0 | 0.005 | 0.005 | 0.005 | 0.005 | NA | NA | NA | NA | NA | 0 | 0 | FALSE | -99 |  |  |  | 1 | 0.01 | 0.01 | For få data til at etablere en fordelingsfunktion. | 2 | 0 | 2 | 0.005 | 0.005 | 0.005 | 0.005 | 0 | 0.005 | 0.005 | 0.005 | 0.005 | NA | NA | NA | NA | NA | 0 | 0 | FALSE | -99 |  |  |  | 1 | 0.01 | 0.01 | For få data til at etablere en fordelingsfunktion. | [29 empty] | <0,010 |  | <0,010
AMPA | µg/L | 0 | 0 | 0 | [16 empty] | FALSE | [7 empty] | - | 0 | 0 | 0 | [16 empty] | FALSE | [7 empty] | -
Bentazon | µg/L | 0 | 0 | 0 | [16 empty] | FALSE | [7 empty] | - | 0 | 0 | 0 | [16 empty] | FALSE | [7 empty] | -
Glyphosat | µg/L | 2 | 0 | 1 | 0.0097468 | 0.005 | 0.012 | 0.019 | 0.0098995 | 0.0064 | 0.012 | 0.0155 | 0.0176 | NA | NA | NA | NA | NA | 0 | 0 | FALSE | 0.019 |  | -3.9633 | #DIV/0! | 1 | 0.01 | 0.01 | For få data til at etablere en fordelingsfunktion. | 2 | 0 | 1 | 0.0097468 | 0.005 | 0.012 | 0.019 | 0.0098995 | 0.0064 | 0.012 | 0.0155 | 0.0176 | NA | NA | NA | NA | NA | 0 | 0 | FALSE | 0.019 |  | -3.9633 | #DIV/0! | 1 | 0.01 | 0.01 | For få data til at etablere en fordelingsfunktion. | [29 empty] | <0,010 |  | 0.019
Isoproturon | µg/L | 2 | 0 | 2 | 0.005 | 0.005 | 0.005 | 0.005 | 0 | 0.005 | 0.005 | 0.005 | 0.005 | NA | NA | NA | NA | NA | 0 | 0 | FALSE | -99 |  |  |  | 1 | 0.01 | 0.01 | For få data til at etablere en fordelingsfunktion. | 2 | 0 | 2 | 0.005 | 0.005 | 0.005 | 0.005 | 0 | 0.005 | 0.005 | 0.005 | 0.005 | NA | NA | NA | NA | NA | 0 | 0 | FALSE | -99 |  |  |  | 1 | 0.01 | 0.01 | For få data til at etablere en fordelingsfunktion. | [29 empty] | <0,010 |  | <0,010
Prosulfocarb | µg/L | 0 | 0 | 0 | [16 empty] | FALSE | [7 empty] | - | 0 | 0 | 0 | [16 empty] | FALSE | [7 empty] | -
Terbutryn | µg/L | 0 | 0 | 0 | [16 empty] | FALSE | [7 empty] | - | 0 | 0 | 0 | [16 empty] | FALSE | [7 empty] | -
Mechlorprop | µg/L | 0 | 0 | 0 | [16 empty] | FALSE | [7 empty] | - | 0 | 0 | 0 | [16 empty] | FALSE | [7 empty] | -
[21 empty] | FALSE | [27 empty] | FALSE
Phenoler | [20 empty] | FALSE | [27 empty] | FALSE
2,4-dichlorphenol | µg/L | 0 | 0 | 0 | [16 empty] | FALSE | [7 empty] | - | 0 | 0 | 0 | [16 empty] | FALSE | [7 empty] | -
4-n-nonylphenol | µg/L | 0 | 0 | 0 | [16 empty] | FALSE | [7 empty] | - | 0 | 0 | 0 | [16 empty] | FALSE | [7 empty] | -
Bisphenol A | µg/L | 11 | 0 | 2 | 0.50298 | 0.059201 | 1.3071 | 4.7 | 1.7256 | 0.059201 | 0.36 | 1.85 | 4.3 | TRUE | TRUE | TRUE | FALSE | NA | 0 | 0 | TRUE | 0.21 | 0.059201 | -0.21174 | 1.2604 | 1 | 0.1 | 0.1 | Data tilpasset log-normal fordeling. Anvendt detektionsgrænse: 0,100 | 8 | 0 | 2 | 0.63837 | 0.059201 | 1.6948 | 4.7 | 1.9032 | 0.059201 | 0.89 | 2.875 | 4.42 | TRUE | TRUE | TRUE | FALSE | NA | 0 | 0 | TRUE | 0.21 | 0.059201 | -0.21174 | 1.2604 | 1 | 0.1 | 0.1 | Data tilpasset log-normal fordeling. Anvendt detektionsgrænse: 0,100 |  | 0.36 | 0.25 | 0.21 | 1.3 | 2.4 | 0.48 | 4.3 | 4.7 |  |  | 0.26 | [17 empty] | <0,10 |  | <0,10
Nonylphenoler | µg/L | 2 | 0 | 2 | 0.05 | 0.05 | 0.05 | 0.05 | 0 | 0.05 | 0.05 | 0.05 | 0.05 | NA | NA | NA | NA | NA | 0 | 0 | FALSE | -99 |  |  |  | 1 | 0.1 | 0.1 | For få data til at etablere en fordelingsfunktion. | 2 | 0 | 2 | 0.05 | 0.05 | 0.05 | 0.05 | 0 | 0.05 | 0.05 | 0.05 | 0.05 | NA | NA | NA | NA | NA | 0 | 0 | FALSE | -99 |  |  |  | 1 | 0.1 | 0.1 | For få data til at etablere en fordelingsfunktion. | [29 empty] | <0,10 |  | <0,10
NPE | µg/L | 0 | 0 | 0 | [16 empty] | FALSE | [7 empty] | - | 0 | 0 | 0 | [16 empty] | FALSE | [7 empty] | -
Pentachlorphenol | µg/L | 0 | 0 | 0 | [16 empty] | FALSE | [7 empty] | - | 0 | 0 | 0 | [16 empty] | FALSE | [7 empty] | -
[21 empty] | FALSE | [7 empty] | - | [19 empty] | FALSE | [7 empty] | -
Kulbrinter | [20 empty] | FALSE | [27 empty] | FALSE
Sum af xylener: xylener (o,-m- og p-xylen) | µg/L | 2 | 0 | 2 | 0.02 | 0.02 | 0.02 | 0.02 | 0 | 0.02 | 0.02 | 0.02 | 0.02 | NA | NA | NA | NA | NA | 0 | 0 | FALSE | -99 |  |  |  | 1 | 0.04 | 0.04 | For få data til at etablere en fordelingsfunktion. | 2 | 0 | 2 | 0.02 | 0.02 | 0.02 | 0.02 | 0 | 0.02 | 0.02 | 0.02 | 0.02 | NA | NA | NA | NA | NA | 0 | 0 | FALSE | -99 |  |  |  | 1 | 0.04 | 0.04 | For få data til at etablere en fordelingsfunktion. | [29 empty] | <0,040 |  | <0,040
[21 empty] | FALSE | [27 empty] | FALSE
PFAS stoffer | [20 empty] | FALSE | [27 empty] | FALSE
PFOA (Perfluoroktansyre) | ng/L | 0 | 0 | 0 | [16 empty] | FALSE | [7 empty] | - | 0 | 0 | 0 | [16 empty] | FALSE | [7 empty] | -
PFOS (Perfluoroktansulfonsyre) | ng/L | 0 | 0 | 0 | [16 empty] | FALSE | [7 empty] | - | 0 | 0 | 0 | [16 empty] | FALSE | [7 empty] | -
PFHxS (Perfluorhexansulfonsyre) | ng/L | 0 | 0 | 0 | [16 empty] | FALSE | [7 empty] | - | 0 | 0 | 0 | [16 empty] | FALSE | [7 empty] | -
PFNA (Perfluornonansyre) | ng/L | 0 | 0 | 0 | [16 empty] | FALSE | [7 empty] | - | 0 | 0 | 0 | [16 empty] | FALSE | [7 empty] | -
Sum 4 PFAS (PFOA,PFOS,PFNA og PFHxS) | µg/L | 0 | 0 | 0 | [16 empty] | FALSE | [7 empty] | - | 0 | 0 | 0 | [16 empty] | FALSE | [7 empty] | -
Sum PFAS | µg/L | 0 | 0 | 0 | [16 empty] | FALSE | [7 empty] | - | 0 | 0 | 0 | [16 empty] | FALSE | [7 empty] | -
[21 empty] | FALSE | [27 empty] | FALSE
Øvrige stoffer | [20 empty] | FALSE | [27 empty] | FALSE
LAS | µg/L | 0 | 0 | 0 | [16 empty] | FALSE | [7 empty] | - | 0 | 0 | 0 | [16 empty] | FALSE | [7 empty] | -
Trichlorpropylphosphat | µg/L | 0 | 0 | 0 | [16 empty] | FALSE | [7 empty] | - | 0 | 0 | 0 | [16 empty] | FALSE | [7 empty] | -
Tri-n-butyl-phosphat | µg/L | 0 | 0 | 0 | [16 empty] | FALSE | [7 empty] | - | 0 | 0 | 0 | [16 empty] | FALSE | [7 empty] | -
Triphenylphosphat | µg/L | 0 | 0 | 0 | [16 empty] | FALSE | [7 empty] | - | 0 | 0 | 0 | [16 empty] | FALSE | [7 empty] | -
Tris(2-chlorisopropyl)phosphat (TCPP) | µg/L | 0 | 0 | 0 | [16 empty] | FALSE | [7 empty] | - | 0 | 0 | 0 | [16 empty] | FALSE | [7 empty] | -
[58 empty] | Vægtning | 1 | 1 | 1 | 1 | 1 | 1 | 1 | 1 | 1 | 1 | 1 | 10 | 1 | 1 | 1 | 1 | 1 | 1 | 1 | 1 | 1 | 1 | 1 | 1 | 1 | 1 | 1 | 1 | 1 | 1 | 1 | 1 | 1
[58 empty] | Før/efter 2015 | 0 | 0 | 0 | 1 | 1 | 1 | 1 | 1 | 1 | 1 | 1 | 0 | 1 | 1 | 1 | 1 | 1 | 1 | 1 | 1 | 1 | 1 | 1 | 1 | 1 | 1 | 1 | 1 | 1 | 1 | 1 | 1 | 1
Note on BG7: SC: Single concentration / Enkelt koncentration fra regnhændelse. Typisk stikprøver EMC: Event Mean Concentration / Middelkoncentration af regnhændelse. Typisk flowproportionale eller nedbørsafhængige prøver

## Veje (ADT > 15000)
Veje med trafikbelastning på mere end 15.000 køretøjer/døgn fx motorveje
Rådata
|  | Statistik for alt data | [27 empty] | Statistik for 2015-2024 data | [27 empty] | Oplandsbeskrivelse | Gårda, Göteborg, SE E6 motorvej (ADT 85.700) | Stockholm, SE Trafikeret vej (ADT 19.500 køretøjer/døgn) | [10 empty] | München, DK Trafikeret vej (ADT 57.000) | AUS (Parramatta Road) Motorvej (ADT 84.500) | Østrig Hovedvej i forstad ADT 24.000 med ca. 5% tung trafik |  |  |  | Motorvej ADT 42.000 med ca. 43% tung trafik |  |  |  | Aarhus, DK Omfartsvej, ca. 18.000 køretøjer pr. dag. Oplandet er ca. 1 red. ha. | [9 empty] | København, DK |  |  |  | Aarhus, DK
|  | Antal prøver | Antal flowpropor-tionale prøver | Antal prøver under detektions-grænsen | Geometrisk gennemsnit | Minimum | Middel | Maksimum | Standard-afvigelse | 10% fraktil | 50% fraktil | 75% fraktil | 90% fraktil | Tjek for log-normalfordeling |  |  |  |  | Antal outliers |  |  |  | log-normal tilpasset erstatnings-værdi for <dl | [5 empty] | Evaluering <dl noter | Antal prøver | Antal flowpropor-tionale prøver | Antal prøver under detektions-grænsen | Geometrisk gennemsnit | Minimum | Middel | Maksimum | Standard-afvigelse | 10% fraktil | 50% fraktil | 75% fraktil | 90% fraktil | Tjek for log-normalfordeling |  |  |  |  | Antal outliers |  |  |  | log-normal tilpasset erstatnings-værdi for <dl | [5 empty] | Evaluering <dl noter | Referencenummer | [7] | [41] | [41] | [41] | [41] | [41] | [41] | [41] | [41] | [41] | [41] | [41] | [11] | [10] | [3] | [3] | [3] | [3] | [3] | [3] | [3] | [3] | [59] | [59] | [59] | [59] | [59] | [59] | [59] | [59] | [59] | [59] | [83] | [83] | [83] | [83] | [84] | [84] | [84] | [84] | [84] | [84]
[14 empty] | Shapiro-Wilk | Kolmogorov-Smirnov | Anderson-Darling | Næsten normalfordeling |  | Lave outliers | Høje outliers | [21 empty] | Shapiro-Wilk | Kolmogorov-Smirnov | Anderson-Darling | Næsten normalfordeling |  | Lave outliers | Høje outliers | [9 empty] | Prøvetagningsår | 2009 | 2009 | 2009 | 2009 | 2009 | 2009 | 2009 | 2009 | 2009 | 2009 | 2009 | 2009 | 2010 | 2010 | 2010 | 2010 | 2010 | 2010 | 2010 | 2010 | 2010 | 2010 | 2022 | 2022 | 2022 | 2022 | 2022 | 2022 | 2022 | 2022 | 2022 | 2022 | 2019 | 2020 | 2019 | 2019 | 2022 | 2022 | 2022 | 2022 | 2022 | 2022
[17 empty] | Ryan-Joiner | D'agostino-Pearson | [26 empty] | Ryan-Joiner | D'agostino-Pearson | [11 empty] | Antal prøver | 5 | 1 | 1 | 1 | 1 | 1 | 1 | 1 | 1 | 1 | 1 | 1 | 57-63 | 8 |  |  |  | 4 | 1 | 1 | 1 | 1 | 1 | 1 | 1 | 1 | 1 | 1 | 1 | 1 | 1 | 1 | 1 | 1 | 1 | 1 | 1 | 1 | 1 | 1 | 1 | 1
[21 empty] | OK, tilpasning | Mindste målte værdi |  | ln(µ) | δln(x) | Antal forskellige DL | Højeste DL | Laveste DL | [20 empty] | OK, tilpasning | Mindste målte værdi |  | ln(µ) | δln(x) | Antal forskellige DL | Højeste DL | Laveste DL |  | Prøvetagninsmetode | EMC (middel) | EMC | EMC | EMC | EMC | EMC | EMC | EMC | EMC | EMC | EMC | EMC | EMC (middel) | EMC (middel) | EMC | EMC | EMC | EMC | SC | SC | SC | SC | Flowproportional | Flowproportional | Flowproportional | Flowproportional | Flowproportional | Flowproportional | Flowproportional | Flowproportional | Flowproportional | Flowproportional | Flowproportional | Flowproportional | Flowproportional | Flowproportional | Flowproportional | Flowproportional | Flowproportional | Flowproportional | Flowproportional | Flowproportional
Parametre og næringssalte | Enhed
Konduktivitet (Ledningsevne) | µS/cm | 8 | 8 | 0 | 663.3023 | 112 | 1699.875 | 6100 | 2223.2873 | 121.1 | 693 | 2255 | 4700 | FALSE | FALSE | FALSE | FALSE | FALSE | 0 | 0 | FALSE |  |  | 6.4972 | 1.4895 |  |  |  | - | 8 | 8 | 0 | 663.3023 | 112 | 1699.875 | 6100 | 2223.2873 | 121.1 | 693 | 2255 | 4700 | FALSE | FALSE | FALSE | FALSE | FALSE | 0 | 0 | FALSE |  |  | 6.4972 | 1.4895 |  |  |  | - | [25 empty] | 6100 | 1640 | 4100 | 714 | 672 | 136 | 125 | 112
Suspenderede stoffer | mg/L | 26 | 22 | 0 | 67.3781 | 7.8 | 125.3929 | 430 | 125.6193 | 10 | 78.5 | 186 | 355 | FALSE | FALSE | FALSE | FALSE | FALSE | 0 | 0 | FALSE |  |  | 4.2103 | 1.2305 |  |  |  | - | 16 | 16 | 0 | 61.0253 | 7.8 | 118.8625 | 410 | 130.4792 | 10 | 79.5 | 165 | 320 | FALSE | FALSE | FALSE | FALSE | FALSE | 0 | 0 | FALSE |  |  | 4.2103 | 1.2305 |  |  |  | - |  | 186 | [11 empty] | 355 |  | 18 | 27 | 190 | 75 | 82 | 22 | 26 | 430 | 180 | 72 | 400 | 410 | 240 | 90 | 49 | 160 | 34 | 27 |  |  |  |  | 87 | 15 | 110 | 10 | 7.8 | 10
BOD5 | mg/L | 7 | 7 | 0 | 9.2987 | 2.5 | 16.0714 | 44 | 17.3986 | 2.74 | 9.2 | 24.5 | 40.4 | FALSE | FALSE | FALSE | FALSE | FALSE | 0 | 0 | FALSE |  |  | 2.2299 | 1.0713 |  |  |  | - | 7 | 7 | 0 | 9.2987 | 2.5 | 16.0714 | 44 | 17.3986 | 2.74 | 9.2 | 24.5 | 40.4 | FALSE | FALSE | FALSE | FALSE | FALSE | 0 | 0 | FALSE |  |  | 2.2299 | 1.0713 |  |  |  | - | [25 empty] | 38 |  | 44 | 2.9 | 2.5 | 11 | 4.9 | 9.2
COD | mg/L | 10 | 10 | 0 | 94.5562 | 13 | 183.1 | 540 | 200.1685 | 22.9 | 74.5 | 347.5 | 450 | FALSE | FALSE | FALSE | FALSE | FALSE | 0 | 0 | FALSE |  |  | 4.5492 | 1.226 |  |  |  | - | 10 | 10 | 0 | 94.5562 | 13 | 183.1 | 540 | 200.1685 | 22.9 | 74.5 | 347.5 | 450 | FALSE | FALSE | FALSE | FALSE | FALSE | 0 | 0 | FALSE |  |  | 4.5492 | 1.226 |  |  |  | - | [23 empty] | 160 | 58 | 540 | 440 | 410 | 42 | 13 | 91 | 53 | 24
Total Nitrogen | mg/L | 21 | 21 | 1 | 1.8992 | 0.47 | 2.4443 | 9.3 | 2.0148 | 0.7 | 2.1 | 2.5 | 3.6 | FALSE | FALSE | FALSE | FALSE | TRUE | 0 | 1 | FALSE | 0.47 |  | 0.70815 | 0.66391 | 1 | 1 | 1 | - | 10 | 10 | 0 | 1.8555 | 0.47 | 2.763 | 9.3 | 2.8162 | 0.677 | 2.05 | 2.45 | 6.51 | FALSE | FALSE | FALSE | FALSE | TRUE | 0 | 0 | FALSE |  |  | 0.70815 | 0.66391 |  |  |  | - |  |  | <1 | 2.2 | 2.7 | 1.8 | 1.8 | 2.4 | 1.5 | 3.4 | 3.6 | 2.3 | 1.5 | [10 empty] | 2.3 | 2.1 | 6.2 | 2 | 9.3 | 0.47 | 0.7 | 2.5 | 1.1 | 0.96
Total Phosphor | mg/L | 31 | 31 | 0 | 0.15608 | 0.0062 | 0.23171 | 0.71 | 0.18682 | 0.0539 | 0.2 | 0.35 | 0.38 | FALSE | FALSE | FALSE | FALSE | FALSE | 0 | 0 | FALSE |  |  | -1.8574 | 1.044 |  |  |  | - | 20 | 20 | 0 | 0.1481 | 0.0062 | 0.25115 | 0.71 | 0.2206 | 0.03839 | 0.205 | 0.355 | 0.662 | FALSE | FALSE | FALSE | FALSE | FALSE | 0 | 0 | FALSE |  |  | -1.8574 | 1.044 |  |  |  | - |  |  | 0.24 | 0.18 | 0.15 | 0.35 | 0.37 | 0.22 | 0.16 | 0.09 | 0.1 | 0.06 | 0.24 | [10 empty] | 0.35 | 0.16 | 0.68 | 0.66 | 0.71 | 0.13 | 0.058 | 0.23 | 0.13 | 0.069 | 0.0539 | 0.0062 | 0.0149 | 0.041 | 0.38 | 0.37 | 0.35 | 0.22 | 0.2 | 0.21
[21 empty] | FALSE | [27 empty] | FALSE
Metaller | [20 empty] | FALSE | [27 empty] | FALSE
Arsen (As) | µg/L | 18 | 18 | 3 | 0.78064 | 0.15 | 1.2056 | 3.1 | 0.99882 | 0.15 | 1.025 | 1.65 | 2.83 | FALSE | FALSE | FALSE | FALSE | FALSE | 0 | 0 | FALSE | 0.3 |  | 0.082256 | 0.78138 | 1 | 0.3 | 0.3 | Data tilpasset log-normal fordeling. Anvendt detektionsgrænse: 0,30 | 18 | 18 | 3 | 0.78064 | 0.15 | 1.2056 | 3.1 | 0.99882 | 0.15 | 1.025 | 1.65 | 2.83 | FALSE | FALSE | FALSE | FALSE | FALSE | 0 | 0 | FALSE | 0.3 |  | 0.082256 | 0.78138 | 1 | 0.3 | 0.3 | Data tilpasset log-normal fordeling. Anvendt detektionsgrænse: 0,30 | [23 empty] | 1.5 | 0.62 | 2.1 | 1.4 | 1.7 | 1.5 | 1.4 | 0.65 | <0,3 | <0,3 |  | 0.3 | 0.4 |  | 2.8 | 3.1 | 2.9 | <0,3 | 0.32 | 0.56
Arsen (As) filtreret | µg/L | 16 | 16 | 2 | 0.53698 | 0.15 | 0.76438 | 2.4 | 0.66021 | 0.16 | 0.535 | 1.1 | 1.65 | FALSE | FALSE | FALSE | FALSE | FALSE | 0 | 0 | FALSE | 0.17 |  | -0.43961 | 0.76647 | 1 | 0.3 | 0.3 | - | 16 | 16 | 2 | 0.53698 | 0.15 | 0.76438 | 2.4 | 0.66021 | 0.16 | 0.535 | 1.1 | 1.65 | FALSE | FALSE | FALSE | FALSE | FALSE | 0 | 0 | FALSE | 0.17 |  | -0.43961 | 0.76647 | 1 | 0.3 | 0.3 | - | [23 empty] | 0.61 | 0.31 | 0.63 | 0.43 | 0.84 | 1.1 | 1.1 | 0.35 | 0.23 | 0.17 |  |  |  |  | 1.8 | 1.5 | 2.4 | <0,3 | 0.46 | <0,3
Barium (Ba) | µg/L | 4 | 4 | 0 | 1346.3547 | 1033 | 1371.75 | 1689 | 300.9666 | 1087.6 | 1382.5 | 1584.75 | 1647.3 | FALSE | FALSE | FALSE | FALSE | FALSE | 0 | 0 | FALSE |  |  | 7.2052 | 0.1974 |  |  |  | - | 4 | 4 | 0 | 1346.3547 | 1033 | 1371.75 | 1689 | 300.9666 | 1087.6 | 1382.5 | 1584.75 | 1647.3 | FALSE | FALSE | FALSE | FALSE | FALSE | 0 | 0 | FALSE |  |  | 7.2052 | 0.1974 |  |  |  | - | [33 empty] | 1033 | 1550 | 1215 | 1689
Bly (Pb) | µg/L | 27 | 27 | 3 | 4.3586 | 0.1 | 13.9115 | 56 | 15.2615 | 0.15 | 11 | 19.5 | 32.8 | FALSE | FALSE | FALSE | FALSE | FALSE | 0 | 0 | FALSE | 0.1 |  | 1.8933 | 1.6936 | 1 | 0.3 | 0.3 | - | 14 | 14 | 3 | 0.90995 | 0.1 | 2.5436 | 11 | 3.5354 | 0.15 | 0.85 | 3.225 | 7.95 | FALSE | TRUE | FALSE | FALSE | TRUE | 0 | 0 | FALSE | 0.1 |  | 1.8933 | 1.6936 | 1 | 0.3 | 0.3 | - |  |  | 21 | 32 | 22 | 17 | 15 | 32 | 18 | 14 | 18 | 14 | 34 | 56 | 47 | [8 empty] | 3.6 | 2.1 | 11 | 9 | 5.5 | 0.57 | 0.39 | <0,3 | <0,3 | <0,3 | 0.1 | 1.2 | 0.8 | 0.9
Bly (Pb) filtreret | µg/L | 10 | 10 | 2 | 0.04598 | 0.01 | 0.1016 | 0.56 | 0.16629 | 0.01 | 0.037 | 0.0945 | 0.173 | FALSE | FALSE | FALSE | FALSE | FALSE | 0 | 0 | FALSE | 0.02 |  | -2.6982 | 1.0311 | 1 | 0.02 | 0.02 | Data tilpasset log-normal fordeling. Anvendt detektionsgrænse: 0,020 | 10 | 10 | 2 | 0.04598 | 0.01 | 0.1016 | 0.56 | 0.16629 | 0.01 | 0.037 | 0.0945 | 0.173 | FALSE | FALSE | FALSE | FALSE | FALSE | 0 | 0 | FALSE | 0.02 |  | -2.6982 | 1.0311 | 1 | 0.02 | 0.02 | Data tilpasset log-normal fordeling. Anvendt detektionsgrænse: 0,020 | [23 empty] | 0.038 | 0.024 | 0.093 | 0.56 | 0.13 | <0,02 | <0,02 | 0.095 | 0.036 | 0.02
Cadmium (Cd) | µg/L | 14 | 14 | 5 | 0.065914 | 0.025 | 0.0855 | 0.21 | 0.058139 | 0.025 | 0.089 | 0.11 | 0.155 | FALSE | FALSE | FALSE | FALSE | FALSE | 0 | 0 | FALSE | 0.074 |  | -2.1808 | 0.31842 | 1 | 0.05 | 0.05 | Data tilpasset log-normal fordeling. Anvendt detektionsgrænse: 0,050 | 14 | 14 | 5 | 0.065914 | 0.025 | 0.0855 | 0.21 | 0.058139 | 0.025 | 0.089 | 0.11 | 0.155 | FALSE | FALSE | FALSE | FALSE | FALSE | 0 | 0 | FALSE | 0.074 |  | -2.1808 | 0.31842 | 1 | 0.05 | 0.05 | Data tilpasset log-normal fordeling. Anvendt detektionsgrænse: 0,050 | [23 empty] | 0.17 | 0.078 | 0.21 | 0.11 | 0.12 | <0,05 | <0,05 | <0,05 | <0,05 | <0,05 | 0.1 |  |  |  | 0.074 | 0.11 | 0.1
Cadmium (Cd) filtreret | µg/L | 13 | 13 | 2 | 0.022669 | 0.002 | 0.041231 | 0.12 | 0.037526 | 0.0042 | 0.025 | 0.066 | 0.0798 | FALSE | FALSE | FALSE | FALSE | FALSE | 0 | 0 | FALSE |  |  | -3.575 | 1.1509 | >1 | 0.05 | 0.004 | Flere forskellige detektionsgrænser observeret. Ingen tilpasning til log-normal. | 13 | 13 | 2 | 0.022669 | 0.002 | 0.041231 | 0.12 | 0.037526 | 0.0042 | 0.025 | 0.066 | 0.0798 | FALSE | FALSE | FALSE | FALSE | FALSE | 0 | 0 | FALSE |  |  | -3.575 | 1.1509 | >1 | 0.05 | 0.004 | Data tilpasset log-normal fordeling. Anvendt detektionsgrænse: 0,0040 | [23 empty] | 0.08 | 0.055 | 0.12 | <0,004 | 0.079 | 0.004 | 0.005 | 0.019 | 0.014 | 0.01 |  |  |  |  | <0,05 | 0.066 | 0.057
Chrom (Cr) | µg/L | 10 | 10 | 0 | 3.8189 | 1.2 | 7.63 | 35 | 10.6714 | 1.38 | 2.5 | 10.125 | 16.1 | FALSE | FALSE | FALSE | FALSE | FALSE | 0 | 0 | FALSE |  |  | 1.34 | 1.1184 |  |  |  | - | 10 | 10 | 0 | 3.8189 | 1.2 | 7.63 | 35 | 10.6714 | 1.38 | 2.5 | 10.125 | 16.1 | FALSE | FALSE | FALSE | FALSE | FALSE | 0 | 0 | FALSE |  |  | 1.34 | 1.1184 |  |  |  | - | [33 empty] | 1.8 | 1.4 | 1.2 | 1.4 | 14 | 12 | 35 | 4.5 | 1.9 | 3.1
Chrom (Cr) filtreret | µg/L | 6 | 6 | 0 | 4.48 | 1.7 | 7.1667 | 24 | 8.5638 | 1.75 | 3.75 | 7.075 | 16 | FALSE | FALSE | FALSE | FALSE | FALSE | 0 | 0 | FALSE |  |  | 1.4996 | 0.92412 |  |  |  | - | 6 | 6 | 0 | 4.48 | 1.7 | 7.1667 | 24 | 8.5638 | 1.75 | 3.75 | 7.075 | 16 | FALSE | FALSE | FALSE | FALSE | FALSE | 0 | 0 | FALSE |  |  | 1.4996 | 0.92412 |  |  |  | - | [37 empty] | 8 | 4.3 | 24 | 3.2 | 1.7 | 1.8
Jern (Fe) | mg/L | 7 | 7 | 0 | 0.10245 | 0.043 | 0.13479 | 0.33 | 0.10768 | 0.0466 | 0.079 | 0.19185 | 0.25422 | FALSE | FALSE | FALSE | FALSE | FALSE | 0 | 0 | FALSE |  |  | -2.2784 | 0.7452 |  |  |  | - | 7 | 7 | 0 | 0.10245 | 0.043 | 0.13479 | 0.33 | 0.10768 | 0.0466 | 0.079 | 0.19185 | 0.25422 | FALSE | FALSE | FALSE | FALSE | FALSE | 0 | 0 | FALSE |  |  | -2.2784 | 0.7452 |  |  |  | - | [30 empty] | 0.33 | 0.18 | 0.079 | 0.0588 | 0.2037 | 0.049 | 0.043
Jern (Fe) filtreret | mg/L | 0 | 0 | 0 | [16 empty] | FALSE | [7 empty] | - | 0 | 0 | 0 | [16 empty] | FALSE | [7 empty] | -
Kobber (Cu) | µg/L | 33 | 33 | 0 | 37.3434 | 2.5 | 65.0727 | 191 | 54.9598 | 6.38 | 57 | 100 | 140 | FALSE | FALSE | FALSE | FALSE | FALSE | 0 | 0 | FALSE |  |  | 3.6202 | 1.2321 |  |  |  | - | 20 | 20 | 0 | 19.4622 | 2.5 | 37.02 | 150 | 44.1939 | 5.33 | 16.5 | 54.75 | 98.6 | FALSE | FALSE | FALSE | FALSE | FALSE | 0 | 0 | FALSE |  |  | 3.6202 | 1.2321 |  |  |  | - |  |  | 130 | 120 | 79 | 68 | 55 | 140 | 86 | 81 | 100 | 82 | 170 | 191 | 105 | [8 empty] | 30 | 29 | 150 | 94 | 140 | 3.8 | 2.5 | 17 | 15 | 6.7 | 10.5 | 5.5 | 6.3 | 9.1 | 64 | 54 | 57 | 19 | 11 | 16
Kobber (Cu) filtreret | µg/L | 16 | 16 | 0 | 7.468 | 0.5 | 15.5937 | 68 | 20.1349 | 1.25 | 9 | 14.5 | 44 | FALSE | FALSE | FALSE | FALSE | TRUE | 0 | 0 | FALSE |  |  | 2.0106 | 1.3145 |  |  |  | - | 16 | 16 | 0 | 7.468 | 0.5 | 15.5937 | 68 | 20.1349 | 1.25 | 9 | 14.5 | 44 | FALSE | FALSE | FALSE | FALSE | TRUE | 0 | 0 | FALSE |  |  | 2.0106 | 1.3145 |  |  |  | - | [23 empty] | 9.4 | 9.9 | 59 | 8.6 | 68 | 1.5 | 1 | 13 | 12 | 5.7 |  |  |  |  | 0.5 | 19 | 29 | 4.5 | 4.1 | 4.3
Kviksølv (Hg) | µg/L | 6 | 6 | 2 | 0.21654 | 0.025 | 0.64133 | 1.7 | 0.70043 | 0.025 | 0.499 | 1.05 | 1.4 | FALSE | FALSE | FALSE | FALSE | FALSE | 0 | 0 | FALSE | 0.098 |  | -0.45055 | 1.1192 | 1 | 0.05 | 0.05 | Data tilpasset log-normal fordeling. Anvendt detektionsgrænse: 0,050 | 6 | 6 | 2 | 0.21654 | 0.025 | 0.64133 | 1.7 | 0.70043 | 0.025 | 0.499 | 1.05 | 1.4 | FALSE | FALSE | FALSE | FALSE | FALSE | 0 | 0 | FALSE | 0.098 |  | -0.45055 | 1.1192 | 1 | 0.05 | 0.05 | Data tilpasset log-normal fordeling. Anvendt detektionsgrænse: 0,050 | [34 empty] | 1.7 | 0.9 | 1.1 | <0,05 | 0.098 | <0,05
Kviksølv (Hg) filtreret | µg/L | 0 | 0 | 0 | [16 empty] | FALSE | [7 empty] | - | 0 | 0 | 0 | [16 empty] | FALSE | [7 empty] | -
Nikkel (Ni) | µg/L | 20 | 20 | 0 | 4.8682 | 0.77 | 6.4335 | 18 | 4.5516 | 1.85 | 5.4 | 8.5 | 12.1 | FALSE | FALSE | FALSE | FALSE | FALSE | 0 | 0 | FALSE |  |  | 1.5827 | 0.80764 |  |  |  | - | 20 | 20 | 0 | 4.8682 | 0.77 | 6.4335 | 18 | 4.5516 | 1.85 | 5.4 | 8.5 | 12.1 | FALSE | FALSE | FALSE | FALSE | FALSE | 0 | 0 | FALSE |  |  | 1.5827 | 0.80764 |  |  |  | - | [23 empty] | 7.9 | 5.2 | 18 | 7.3 | 13 | 1.4 | 4.2 | 8 | 1.9 | 0.77 | 5.6 | 2.6 | 4.4 | 7.2 | 12 | 10 | 11 | 2.2 | 2.4 | 3.6
Nikkel (Ni) filtreret | µg/L | 16 | 16 | 1 | 2.6519 | 0.5 | 4.0306 | 12 | 3.6982 | 0.745 | 2.6 | 5.5 | 9.7 | FALSE | FALSE | FALSE | FALSE | FALSE | 0 | 0 | FALSE | 0.67 |  | 1.0865 | 0.88072 | 1 | 1 | 1 | - | 16 | 16 | 1 | 2.6519 | 0.5 | 4.0306 | 12 | 3.6982 | 0.745 | 2.6 | 5.5 | 9.7 | FALSE | FALSE | FALSE | FALSE | FALSE | 0 | 0 | FALSE | 0.67 |  | 1.0865 | 0.88072 | 1 | 1 | 1 | - | [23 empty] | 3.5 | 3.8 | 12 | 2.8 | 11 | 1.2 | 0.82 | 2 | 1.6 | 0.67 |  |  |  |  | 8.4 | 4.9 | 7.3 | <1 | 2.4 | 1.6
Vanadium (V) | µg/L | 4 | 4 | 0 | 1.4563 | 0.9 | 1.525 | 2.1 | 0.5058 | 1.05 | 1.55 | 1.8 | 1.98 | FALSE | TRUE | FALSE | FALSE | FALSE | 0 | 0 | FALSE |  |  | 0.37592 | 0.31667 |  |  |  | - | 4 | 4 | 0 | 1.4563 | 0.9 | 1.525 | 2.1 | 0.5058 | 1.05 | 1.55 | 1.8 | 1.98 | FALSE | TRUE | FALSE | FALSE | FALSE | 0 | 0 | FALSE |  |  | 0.37592 | 0.31667 |  |  |  | - | [33 empty] | 2.1 | 0.9 | 1.7 | 1.4
Vanadium (V) filtreret | µg/L | 0 | 0 | 0 | [16 empty] | FALSE | [7 empty] | - | 0 | 0 | 0 | [16 empty] | FALSE | [7 empty] | -
Zink (Zn) | µg/L | 33 | 33 | 0 | 176.0334 | 20 | 274.9182 | 847 | 213.1922 | 35.8 | 250 | 390 | 560 | FALSE | FALSE | FALSE | FALSE | FALSE | 0 | 0 | FALSE |  |  | 5.1707 | 1.0966 |  |  |  | - | 20 | 20 | 0 | 99.5555 | 20 | 160.415 | 520 | 148.7477 | 22.8 | 97.6 | 235 | 393 | FALSE | FALSE | FALSE | FALSE | FALSE | 0 | 0 | FALSE |  |  | 5.1707 | 1.0966 |  |  |  | - |  |  | 450 | 460 | 360 | 280 | 240 | 660 | 320 | 330 | 570 | 390 | 610 | 847 | 347 | [8 empty] | 180 | 110 | 520 | 420 | 390 | 20 | 23 | 35 | 39 | 21 | 85.2 | 212.7 | 72.9 | 185.5 | 230 | 250 | 270 | 51 | 40 | 53
Zink (Zn) filtreret | µg/L | 16 | 16 | 0 | 65.1662 | 21 | 83.875 | 220 | 59.4204 | 22 | 77 | 110 | 160 | FALSE | FALSE | FALSE | FALSE | FALSE | 0 | 0 | FALSE |  |  | 4.1769 | 0.73999 |  |  |  | - | 16 | 16 | 0 | 65.1662 | 21 | 83.875 | 220 | 59.4204 | 22 | 77 | 110 | 160 | FALSE | FALSE | FALSE | FALSE | FALSE | 0 | 0 | FALSE |  |  | 4.1769 | 0.73999 |  |  |  | - | [23 empty] | 65 | 55 | 220 | 34 | 190 | 21 | 22 | 44 | 35 | 22 |  |  |  |  | 95 | 89 | 130 | 110 | 100 | 110
[21 empty] | FALSE | [27 empty] | FALSE
PAH'er | [20 empty] | FALSE | [27 empty] | FALSE
1-Methylnaphthalen | µg/L | 4 | 4 | 1 | 0.015153 | 0.005 | 0.019 | 0.037 | 0.013367 | 0.008 | 0.017 | 0.0235 | 0.0316 | FALSE | FALSE | FALSE | FALSE | FALSE | 0 | 0 | FALSE | 0.015 |  | -3.82 | 0.38882 | 1 | 0.01 | 0.01 | Data tilpasset log-normal fordeling. Anvendt detektionsgrænse: 0,0100 | 4 | 4 | 1 | 0.015153 | 0.005 | 0.019 | 0.037 | 0.013367 | 0.008 | 0.017 | 0.0235 | 0.0316 | FALSE | FALSE | FALSE | FALSE | FALSE | 0 | 0 | FALSE | 0.015 |  | -3.82 | 0.38882 | 1 | 0.01 | 0.01 | Data tilpasset log-normal fordeling. Anvendt detektionsgrænse: 0,0100 | [23 empty] | 0.015 | <0,01 | 0.037 |  | 0.019
2-Methylnaphthalen | µg/L | 4 | 4 | 2 | 0.010287 | 0.005 | 0.0135 | 0.028 | 0.01097 | 0.005 | 0.0105 | 0.019 | 0.0244 | FALSE | FALSE | FALSE | FALSE | FALSE | 0 | 0 | FALSE | 0.016 |  | -3.8554 | 0.28708 | 1 | 0.01 | 0.01 | Data tilpasset log-normal fordeling. Anvendt detektionsgrænse: 0,0100 | 4 | 4 | 2 | 0.010287 | 0.005 | 0.0135 | 0.028 | 0.01097 | 0.005 | 0.0105 | 0.019 | 0.0244 | FALSE | FALSE | FALSE | FALSE | FALSE | 0 | 0 | FALSE | 0.016 |  | -3.8554 | 0.28708 | 1 | 0.01 | 0.01 | Data tilpasset log-normal fordeling. Anvendt detektionsgrænse: 0,0100 | [23 empty] | <0,01 | <0,01 | 0.028 |  | 0.016
Acenaphthen | µg/L | 13 | 13 | 12 | 0.0079322 | 0.005 | 0.0089231 | 0.021 | 0.0048384 | 0.005 | 0.01 | 0.01 | 0.014 | TRUE | FALSE | FALSE | FALSE | NA | 0 | 0 | FALSE |  |  | -3.8632 | 4.6811e-16 | >1 | 0.03 | 0.01 | Flere forskellige detektionsgrænser observeret. Ingen tilpasning til log-normal. | 13 | 13 | 12 | 0.0079322 | 0.005 | 0.0089231 | 0.021 | 0.0048384 | 0.005 | 0.01 | 0.01 | 0.014 | TRUE | FALSE | FALSE | FALSE | NA | 0 | 0 | FALSE |  |  | -3.8632 | 4.6811e-16 | >1 | 0.03 | 0.01 | Flere forskellige detektionsgrænser observeret. Ingen tilpasning til log-normal. | [23 empty] | <0,02 | <0,02 | <0,02 | <0,02 | <0,02 | <0,01 | <0,01 | <0,03 | <0,01 | <0,01 |  |  |  |  | <0,01 | <0,01 | 0.021
Acenaphthylen | µg/L | 10 | 10 | 10 | 0.0078922 | 0.005 | 0.0085 | 0.015 | 0.0033747 | 0.005 | 0.01 | 0.01 | 0.0105 | NA | NA | NA | NA | NA | 0 | 0 | FALSE |  |  |  |  | >1 | 0.03 | 0.01 | Flere forskellige detektionsgrænser observeret. Ingen tilpasning til log-normal. | 10 | 10 | 10 | 0.0078922 | 0.005 | 0.0085 | 0.015 | 0.0033747 | 0.005 | 0.01 | 0.01 | 0.0105 | NA | NA | NA | NA | NA | 0 | 0 | FALSE |  |  |  |  | >1 | 0.03 | 0.01 | Flere forskellige detektionsgrænser observeret. Ingen tilpasning til log-normal. | [23 empty] | <0,02 | <0,02 | <0,02 | <0,02 | <0,02 | <0,01 | <0,01 | <0,03 | <0,01 | <0,01
Anthracen | µg/L | 10 | 10 | 10 | 0.0078922 | 0.005 | 0.0085 | 0.015 | 0.0033747 | 0.005 | 0.01 | 0.01 | 0.0105 | NA | NA | NA | NA | NA | 0 | 0 | FALSE |  |  |  |  | >1 | 0.03 | 0.01 | Flere forskellige detektionsgrænser observeret. Ingen tilpasning til log-normal. | 10 | 10 | 10 | 0.0078922 | 0.005 | 0.0085 | 0.015 | 0.0033747 | 0.005 | 0.01 | 0.01 | 0.0105 | NA | NA | NA | NA | NA | 0 | 0 | FALSE |  |  |  |  | >1 | 0.03 | 0.01 | Flere forskellige detektionsgrænser observeret. Ingen tilpasning til log-normal. | [23 empty] | <0,02 | <0,02 | <0,02 | <0,02 | <0,02 | <0,01 | <0,01 | <0,03 | <0,01 | <0,01
Benzen | µg/L | 0 | 0 | 0 | [16 empty] | FALSE | [7 empty] | - | 0 | 0 | 0 | [16 empty] | FALSE | [7 empty] | -
Benzo(a)anthracen | µg/L | 10 | 10 | 5 | 0.013546 | 0.005 | 0.0178 | 0.034 | 0.01247 | 0.005 | 0.013 | 0.0305 | 0.0331 | FALSE | FALSE | FALSE | FALSE | FALSE | 0 | 0 | FALSE |  |  | -3.6633 | 0.43111 | >1 | 0.03 | 0.01 | Flere forskellige detektionsgrænser observeret. Ingen tilpasning til log-normal. | 10 | 10 | 5 | 0.013546 | 0.005 | 0.0178 | 0.034 | 0.01247 | 0.005 | 0.013 | 0.0305 | 0.0331 | FALSE | FALSE | FALSE | FALSE | FALSE | 0 | 0 | FALSE |  |  | -3.6633 | 0.43111 | >1 | 0.03 | 0.01 | Flere forskellige detektionsgrænser observeret. Ingen tilpasning til log-normal. | [23 empty] | 0.029 | 0.033 | 0.034 | <0,02 | 0.031 | 0.011 | <0,01 | <0,03 | <0,01 | <0,01
Benzo(a)pyren | µg/L | 13 | 13 | 9 | 0.016724 | 0.005 | 0.025769 | 0.1 | 0.025991 | 0.005 | 0.02 | 0.037 | 0.0394 | FALSE | FALSE | FALSE | FALSE | FALSE | 0 | 0 | FALSE |  |  | -3.5388 | 0.26247 | >1 | 0.2 | 0.01 | Flere forskellige detektionsgrænser observeret. Ingen tilpasning til log-normal. | 13 | 13 | 9 | 0.016724 | 0.005 | 0.025769 | 0.1 | 0.025991 | 0.005 | 0.02 | 0.037 | 0.0394 | FALSE | FALSE | FALSE | FALSE | FALSE | 0 | 0 | FALSE |  |  | -3.5388 | 0.26247 | >1 | 0.2 | 0.01 | Flere forskellige detektionsgrænser observeret. Ingen tilpasning til log-normal. | [23 empty] | 0.02 | 0.037 | 0.037 | <0,02 | 0.026 | <0,01 | <0,01 | <0,03 | <0,01 | <0,01 |  |  |  |  | <0,2 | <0,06 | <0,08
Benzo(b+j+k)fluoranthen | µg/L | 13 | 13 | 4 | 0.050417 | 0.005 | 0.078462 | 0.15 | 0.057261 | 0.0126 | 0.085 | 0.13 | 0.15 | FALSE | FALSE | FALSE | FALSE | FALSE | 0 | 0 | FALSE |  |  | -2.7932 | 0.89696 | >1 | 0.3 | 0.01 | Flere forskellige detektionsgrænser observeret. Ingen tilpasning til log-normal. | 13 | 13 | 4 | 0.050417 | 0.005 | 0.078462 | 0.15 | 0.057261 | 0.0126 | 0.085 | 0.13 | 0.15 | FALSE | FALSE | FALSE | FALSE | FALSE | 0 | 0 | FALSE |  |  | -2.7932 | 0.89696 | >1 | 0.3 | 0.01 | Flere forskellige detektionsgrænser observeret. Ingen tilpasning til log-normal. | [23 empty] | 0.085 | 0.13 | 0.15 | 0.062 | 0.11 | 0.033 | 0.018 | <0,03 | <0,01 | 0.012 |  |  |  |  | <0,3 | 0.15 | <0,2
Benzo(g,h,i)perylen | µg/L | 13 | 13 | 5 | 0.035722 | 0.005 | 0.054692 | 0.1 | 0.040053 | 0.0068 | 0.041 | 0.1 | 0.1 | FALSE | FALSE | FALSE | FALSE | FALSE | 0 | 0 | FALSE |  |  | -2.9893 | 0.6698 | >1 | 0.2 | 0.01 | Flere forskellige detektionsgrænser observeret. Ingen tilpasning til log-normal. | 13 | 13 | 5 | 0.035722 | 0.005 | 0.054692 | 0.1 | 0.040053 | 0.0068 | 0.041 | 0.1 | 0.1 | FALSE | FALSE | FALSE | FALSE | FALSE | 0 | 0 | FALSE |  |  | -2.9893 | 0.6698 | >1 | 0.2 | 0.01 | Flere forskellige detektionsgrænser observeret. Ingen tilpasning til log-normal. | [23 empty] | 0.074 | 0.1 | 0.1 | 0.038 | 0.041 | 0.028 | 0.014 | <0,03 | <0,01 | <0,01 |  |  |  |  | <0,2 | 0.091 | <0,2
Chrysen | µg/L | 0 | 0 | 0 | [16 empty] | FALSE | [7 empty] | - | 0 | 0 | 0 | [16 empty] | FALSE | [7 empty] | -
Chrysen/ Triphenylen | µg/L | 10 | 10 | 4 | 0.018346 | 0.005 | 0.0269 | 0.066 | 0.021424 | 0.005 | 0.0215 | 0.04125 | 0.0525 | FALSE | TRUE | FALSE | FALSE | FALSE | 0 | 0 | FALSE |  |  | -3.3148 | 0.44884 | >1 | 0.03 | 0.01 | Flere forskellige detektionsgrænser observeret. Ingen tilpasning til log-normal. | 10 | 10 | 4 | 0.018346 | 0.005 | 0.0269 | 0.066 | 0.021424 | 0.005 | 0.0215 | 0.04125 | 0.0525 | FALSE | TRUE | FALSE | FALSE | FALSE | 0 | 0 | FALSE |  |  | -3.3148 | 0.44884 | >1 | 0.03 | 0.01 | Flere forskellige detektionsgrænser observeret. Ingen tilpasning til log-normal. | [23 empty] | 0.036 | 0.043 | 0.066 | 0.026 | 0.051 | 0.017 | <0,01 | <0,03 | <0,01 | <0,01
Dibenz(a,h)anthracen | µg/L | 10 | 10 | 10 | 0.0078922 | 0.005 | 0.0085 | 0.015 | 0.0033747 | 0.005 | 0.01 | 0.01 | 0.0105 | NA | NA | NA | NA | NA | 0 | 0 | FALSE |  |  |  |  | >1 | 0.03 | 0.01 | Flere forskellige detektionsgrænser observeret. Ingen tilpasning til log-normal. | 10 | 10 | 10 | 0.0078922 | 0.005 | 0.0085 | 0.015 | 0.0033747 | 0.005 | 0.01 | 0.01 | 0.0105 | NA | NA | NA | NA | NA | 0 | 0 | FALSE |  |  |  |  | >1 | 0.03 | 0.01 | Flere forskellige detektionsgrænser observeret. Ingen tilpasning til log-normal. | [23 empty] | <0,02 | <0,02 | <0,02 | <0,02 | <0,02 | <0,01 | <0,01 | <0,03 | <0,01 | <0,01
Ethylbenzen | µg/L | 0 | 0 | 0 | [16 empty] | FALSE | [7 empty] | - | 0 | 0 | 0 | [16 empty] | FALSE | [7 empty] | -
Fluoranthen | µg/L | 13 | 13 | 2 | 0.073689 | 0.014 | 0.10938 | 0.32 | 0.08786 | 0.016 | 0.1 | 0.15 | 0.19 | FALSE | FALSE | FALSE | FALSE | FALSE | 0 | 0 | FALSE |  |  | -2.7003 | 1.0517 | >1 | 0.3 | 0.2 | Flere forskellige detektionsgrænser observeret. Ingen tilpasning til log-normal. | 13 | 13 | 2 | 0.073689 | 0.014 | 0.10938 | 0.32 | 0.08786 | 0.016 | 0.1 | 0.15 | 0.19 | FALSE | FALSE | FALSE | FALSE | FALSE | 0 | 0 | FALSE |  |  | -2.7003 | 1.0517 | >1 | 0.3 | 0.2 | - | [23 empty] | 0.15 | 0.13 | 0.32 | 0.1 | 0.2 | 0.039 | 0.02 | 0.044 | 0.015 | 0.014 |  |  |  |  | <0,2 | 0.14 | <0,3
Fluoren | µg/L | 13 | 13 | 10 | 0.0088832 | 0.005 | 0.0096154 | 0.016 | 0.0037536 | 0.005 | 0.01 | 0.011 | 0.0146 | FALSE | TRUE | FALSE | FALSE | FALSE | 0 | 0 | FALSE |  |  | -4.3293 | 0.15589 | >1 | 0.03 | 0.01 | Flere forskellige detektionsgrænser observeret. Ingen tilpasning til log-normal. | 13 | 13 | 10 | 0.0088832 | 0.005 | 0.0096154 | 0.016 | 0.0037536 | 0.005 | 0.01 | 0.011 | 0.0146 | FALSE | TRUE | FALSE | FALSE | FALSE | 0 | 0 | FALSE |  |  | -4.3293 | 0.15589 | >1 | 0.03 | 0.01 | Flere forskellige detektionsgrænser observeret. Ingen tilpasning til log-normal. | [23 empty] | <0,02 | <0,02 | <0,02 | <0,02 | <0,02 | 0.011 | 0.013 | <0,03 | <0,01 | <0,01 |  |  |  |  | <0,01 | <0,01 | 0.016
Indeno(1,2,3-cd)pyren | µg/L | 13 | 13 | 9 | 0.016709 | 0.005 | 0.025615 | 0.1 | 0.026554 | 0.005 | 0.015 | 0.03 | 0.0474 | FALSE | FALSE | FALSE | FALSE | FALSE | 0 | 0 | FALSE |  |  | -3.5977 | 0.62363 | >1 | 0.2 | 0.01 | Flere forskellige detektionsgrænser observeret. Ingen tilpasning til log-normal. | 13 | 13 | 9 | 0.016709 | 0.005 | 0.025615 | 0.1 | 0.026554 | 0.005 | 0.015 | 0.03 | 0.0474 | FALSE | FALSE | FALSE | FALSE | FALSE | 0 | 0 | FALSE |  |  | -3.5977 | 0.62363 | >1 | 0.2 | 0.01 | Flere forskellige detektionsgrænser observeret. Ingen tilpasning til log-normal. | [23 empty] | 0.028 | 0.049 | 0.041 | <0,02 | <0,02 | 0.01 | <0,01 | <0,03 | <0,01 | <0,01 |  |  |  |  | <0,2 | <0,05 | <0,06
Naphthalen | µg/L | 10 | 10 | 8 | 0.010012 | 0.005 | 0.0132 | 0.04 | 0.011603 | 0.005 | 0.01 | 0.01375 | 0.0283 | FALSE | FALSE | FALSE | FALSE | FALSE | 0 | 0 | FALSE |  |  | -3.4154 | 0.20163 | >1 | 0.03 | 0.01 | Flere forskellige detektionsgrænser observeret. Ingen tilpasning til log-normal. | 10 | 10 | 8 | 0.010012 | 0.005 | 0.0132 | 0.04 | 0.011603 | 0.005 | 0.01 | 0.01375 | 0.0283 | FALSE | FALSE | FALSE | FALSE | FALSE | 0 | 0 | FALSE |  |  | -3.4154 | 0.20163 | >1 | 0.03 | 0.01 | Flere forskellige detektionsgrænser observeret. Ingen tilpasning til log-normal. | [23 empty] | 0.027 | <0,02 | 0.04 | <0,02 | <0,02 | <0,01 | <0,01 | <0,03 | <0,01 | <0,01
Phenanthren | µg/L | 13 | 13 | 3 | 0.035575 | 0.005 | 0.063462 | 0.29 | 0.076433 | 0.007 | 0.041 | 0.061 | 0.116 | FALSE | FALSE | FALSE | FALSE | TRUE | 0 | 0 | FALSE |  |  | -2.8573 | 0.78695 | >1 | 0.03 | 0.01 | Flere forskellige detektionsgrænser observeret. Ingen tilpasning til log-normal. | 13 | 13 | 3 | 0.035575 | 0.005 | 0.063462 | 0.29 | 0.076433 | 0.007 | 0.041 | 0.061 | 0.116 | FALSE | FALSE | FALSE | FALSE | TRUE | 0 | 0 | FALSE |  |  | -2.8573 | 0.78695 | >1 | 0.03 | 0.01 | Flere forskellige detektionsgrænser observeret. Ingen tilpasning til log-normal. | [23 empty] | 0.1 | 0.058 | 0.29 | 0.033 | 0.12 | 0.03 | 0.015 | <0,03 | <0,01 | <0,01 |  |  |  |  | 0.041 | 0.061 | 0.052
Pyren | µg/L | 13 | 13 | 2 | 0.10981 | 0.018 | 0.16585 | 0.48 | 0.13514 | 0.0236 | 0.15 | 0.25 | 0.3 | FALSE | FALSE | FALSE | FALSE | FALSE | 0 | 0 | FALSE |  |  | -2.3122 | 1.0726 | >1 | 0.5 | 0.3 | Flere forskellige detektionsgrænser observeret. Ingen tilpasning til log-normal. | 13 | 13 | 2 | 0.10981 | 0.018 | 0.16585 | 0.48 | 0.13514 | 0.0236 | 0.15 | 0.25 | 0.3 | FALSE | FALSE | FALSE | FALSE | FALSE | 0 | 0 | FALSE |  |  | -2.3122 | 1.0726 | >1 | 0.5 | 0.3 | - | [23 empty] | 0.26 | 0.2 | 0.48 | 0.15 | 0.31 | 0.065 | 0.034 | 0.058 | 0.021 | 0.018 |  |  |  |  | <0,3 | 0.16 | <0,5
Toluen | µg/L | 0 | 0 | 0 | [16 empty] | FALSE | [7 empty] | - | 0 | 0 | 0 | [16 empty] | FALSE | [7 empty] | -
[21 empty] | FALSE | [27 empty] | FALSE
Phthlater | [20 empty] | FALSE | [27 empty] | FALSE
BBP (Benzylbutylphthalat) | µg/L | 9 | 5 | 4 | 0.03234 | 0.0025 | 0.045509 | 0.33 | 0.046333 | 0.014 | 0.039 | 0.05 | 0.082 | FALSE | TRUE | FALSE | FALSE | TRUE | 0 | 1 | FALSE |  |  | -3.3504 | 0.73262 | >1 | 0.1 | 0.005 | Flere forskellige detektionsgrænser observeret. Ingen tilpasning til log-normal. | 0 | 0 | 0 | [16 empty] | FALSE | [7 empty] | - |  | <0,1 | [13 empty] | 0.027 | 0.014 | 0.082 | 0.039 | <0,005 | <0,005 | <0,005 | 0.33
DBP (Dibutylphtalat) | µg/L | 9 | 5 | 3 | 0.13396 | 0.0125 | 0.15586 | 0.27 | 0.069758 | 0.11 | 0.13 | 0.2 | 0.27 | FALSE | FALSE | FALSE | FALSE | FALSE | 0 | 0 | FALSE | 0.079 |  | -1.8707 | 0.3556 | 1 | 0.025 | 0.025 | Data tilpasset log-normal fordeling. Anvendt detektionsgrænse: 0,025 | 0 | 0 | 0 | [16 empty] | FALSE | [7 empty] | - |  | 0.11 | [13 empty] | 0.13 | 0.12 | 0.27 | 0.2 | <0,025 | <0,025 | <0,025 | 0.079
DEHP | µg/L | 18 | 14 | 7 | 2.7197 | 0.45 | 3.3691 | 24 | 2.7758 | 1.6 | 2 | 5.5 | 6.4 | FALSE | FALSE | FALSE | FALSE | TRUE | 0 | 1 | FALSE | 0.45 |  | 1.2913 | 0.74183 | 1 | 4 | 4 | Data tilpasset log-normal fordeling. Anvendt detektionsgrænse: 0,0040 | 9 | 9 | 7 | 2.5467 | 2 | 2.8778 | 6.4 | 1.7563 | 2 | 2 | 2 | 5.68 | FALSE | FALSE | FALSE | FALSE | FALSE | 0 | 0 | FALSE | 0.45 |  | 1.2913 | 0.74183 | 1 | 4 | 4 | Data tilpasset log-normal fordeling. Anvendt detektionsgrænse: 0,0040 |  | 1.6 | [13 empty] | 2.3 | 1.4 | 8.5 | 5.6 | 5.3 | 2.4 | 0.45 | 24 |  | <4 | 6.4 | 5.5 | <4 | <4 | <4 | <4 | <4 | <4
Di-(2-ethylhexyl)adipat (DEHA) | µg/L | 0 | 0 | 0 | [16 empty] | FALSE | [7 empty] | - | 0 | 0 | 0 | [16 empty] | FALSE | [7 empty] | -
[21 empty] | FALSE | [27 empty] | FALSE
Pesticider | [20 empty] | FALSE | [27 empty] | FALSE
2,6-Dichlorbenzamid (BAM) | µg/L | 0 | 0 | 0 | [16 empty] | FALSE | [7 empty] | - | 0 | 0 | 0 | [16 empty] | FALSE | [7 empty] | -
AMPA | µg/L | 0 | 0 | 0 | [16 empty] | FALSE | [7 empty] | - | 0 | 0 | 0 | [16 empty] | FALSE | [7 empty] | -
Bentazon | µg/L | 0 | 0 | 0 | [16 empty] | FALSE | [7 empty] | - | 0 | 0 | 0 | [16 empty] | FALSE | [7 empty] | -
Glyphosat | µg/L | 0 | 0 | 0 | [16 empty] | FALSE | [7 empty] | - | 0 | 0 | 0 | [16 empty] | FALSE | [7 empty] | -
Isoproturon | µg/L | 0 | 0 | 0 | [16 empty] | FALSE | [7 empty] | - | 0 | 0 | 0 | [16 empty] | FALSE | [7 empty] | -
Prosulfocarb | µg/L | 0 | 0 | 0 | [16 empty] | FALSE | [7 empty] | - | 0 | 0 | 0 | [16 empty] | FALSE | [7 empty] | -
Terbutryn | µg/L | 0 | 0 | 0 | [16 empty] | FALSE | [7 empty] | - | 0 | 0 | 0 | [16 empty] | FALSE | [7 empty] | -
Mechlorprop | µg/L | 0 | 0 | 0 | [16 empty] | FALSE | [7 empty] | - | 0 | 0 | 0 | [16 empty] | FALSE | [7 empty] | -
[21 empty] | FALSE | [27 empty] | FALSE
Phenoler | [20 empty] | FALSE | [27 empty] | FALSE
2,4-dichlorphenol | µg/L | 0 | 0 | 0 | [16 empty] | FALSE | [7 empty] | - | 0 | 0 | 0 | [16 empty] | FALSE | [7 empty] | -
4-n-nonylphenol | µg/L | 0 | 0 | 0 | [16 empty] | FALSE | [7 empty] | - | 0 | 0 | 0 | [16 empty] | FALSE | [7 empty] | -
Bisphenol A | µg/L | 0 | 0 | 0 | [16 empty] | FALSE | [7 empty] | - | 0 | 0 | 0 | [16 empty] | FALSE | [7 empty] | -
Nonylphenoler | µg/L | 0 | 0 | 0 | [16 empty] | FALSE | [7 empty] | - | 0 | 0 | 0 | [16 empty] | FALSE | [7 empty] | -
NPE | µg/L | 0 | 0 | 0 | [16 empty] | FALSE | [7 empty] | - | 0 | 0 | 0 | [16 empty] | FALSE | [7 empty] | -
Pentachlorphenol | µg/L | 0 | 0 | 0 | [16 empty] | FALSE | [7 empty] | - | 0 | 0 | 0 | [16 empty] | FALSE | [7 empty] | -
[21 empty] | FALSE | [7 empty] | - | [19 empty] | FALSE | [7 empty] | -
Kulbrinter | [20 empty] | FALSE | [27 empty] | FALSE
Sum af xylener: xylener (o,-m- og p-xylen) | µg/L | 0 | 0 | 0 | [16 empty] | FALSE | [7 empty] | - | 0 | 0 | 0 | [16 empty] | FALSE | [7 empty] | -
[21 empty] | FALSE | [27 empty] | FALSE
PFAS stoffer | [20 empty] | FALSE | [27 empty] | FALSE
PFOA (Perfluoroktansyre) | ng/L | 0 | 0 | 0 | [16 empty] | FALSE | [7 empty] | - | 0 | 0 | 0 | [16 empty] | FALSE | [7 empty] | -
PFOS (Perfluoroktansulfonsyre) | ng/L | 0 | 0 | 0 | [16 empty] | FALSE | [7 empty] | - | 0 | 0 | 0 | [16 empty] | FALSE | [7 empty] | -
PFHxS (Perfluorhexansulfonsyre) | ng/L | 0 | 0 | 0 | [16 empty] | FALSE | [7 empty] | - | 0 | 0 | 0 | [16 empty] | FALSE | [7 empty] | -
PFNA (Perfluornonansyre) | ng/L | 0 | 0 | 0 | [16 empty] | FALSE | [7 empty] | - | 0 | 0 | 0 | [16 empty] | FALSE | [7 empty] | -
Sum 4 PFAS (PFOA,PFOS,PFNA og PFHxS) | µg/L | 0 | 0 | 0 | [16 empty] | FALSE | [7 empty] | - | 0 | 0 | 0 | [16 empty] | FALSE | [7 empty] | -
Sum PFAS | µg/L | 0 | 0 | 0 | [16 empty] | FALSE | [7 empty] | - | 0 | 0 | 0 | [16 empty] | FALSE | [7 empty] | -
[21 empty] | FALSE | [27 empty] | FALSE
Øvrige stoffer | [20 empty] | FALSE | [27 empty] | FALSE
LAS | µg/L | 0 | 0 | 0 | [16 empty] | FALSE | [7 empty] | - | 0 | 0 | 0 | [16 empty] | FALSE | [7 empty] | -
Trichlorpropylphosphat | µg/L | 0 | 0 | 0 | [16 empty] | FALSE | [7 empty] | - | 0 | 0 | 0 | [16 empty] | FALSE | [7 empty] | -
Tri-n-butyl-phosphat | µg/L | 0 | 0 | 0 | [16 empty] | FALSE | [7 empty] | - | 0 | 0 | 0 | [16 empty] | FALSE | [7 empty] | -
Triphenylphosphat | µg/L | 0 | 0 | 0 | [16 empty] | FALSE | [7 empty] | - | 0 | 0 | 0 | [16 empty] | FALSE | [7 empty] | -
Tris(2-chlorisopropyl)phosphat (TCPP) | µg/L | 0 | 0 | 0 | [16 empty] | FALSE | [7 empty] | - | 0 | 0 | 0 | [16 empty] | FALSE | [7 empty] | -
[58 empty] | Vægtning | 10 | 10 | 10 | 10 | 10 | 10 | 10 | 10 | 10 | 10 | 10 | 10 | 10 | 10 | 10 | 10 | 10 | 10 | 1 | 1 | 1 | 1 | 10 | 10 | 10 | 10 | 10 | 10 | 10 | 10 | 10 | 10 | 10 | 10 | 10 | 10 | 10 | 10 | 10 | 10 | 10 | 10
[58 empty] | Før/efter 2015 | 0 | 0 | 0 | 0 | 0 | 0 | 0 | 0 | 0 | 0 | 0 | 0 | 0 | 0 | 0 | 0 | 0 | 0 | 0 | 0 | 0 | 0 | 1 | 1 | 1 | 1 | 1 | 1 | 1 | 1 | 1 | 1 | 1 | 1 | 1 | 1 | 1 | 1 | 1 | 1 | 1 | 1
Note on CN3: For analyseresultaterne af metaller i denne kilde er det ikke angivet, hvorvidt det er total eller filtreret værdier. Det er derfor antaget som total og indskrevet som dette i RegnKvalitet
Note on BG7: SC: Single concentration / Enkelt koncentration fra regnhændelse. Typisk stikprøver EMC: Event Mean Concentration / Middelkoncentration af regnhændelse. Typisk flowproportionale eller nedbørsafhængige prøver

## P-pladser
P-pladser med mere end 80 pladser og hyppig udskiftning af biler fx shoppingcentre og erhverv
Rådata
|  | Statistik for alt data | [27 empty] | Statistik for 2015-2024 data | [27 empty] | Oplandsbeskrivelse | Ørestads Boulevard 41, DK 84 p-pladser belagt med asfalt. Fire år gammel. Anvendes ikke fuldt ud af de omgivende virksomheder (Bellacentret, Company Park, Københavns Energi) |  |  | Odense, Syddansk Universitet, DK 200 P-pladser. Vand opsamlet i brønd som modtager regnvand fra et linjedræn nedgravet lang kanten af P-pladsen (2014). | [11 empty] | Fisketorvet, DK 120 p-pladser belagt med beton. 11 år gammel. Stor udskiftning af biler |  |  | Køge, DK P-plads ved Køge Nord Station. 1,2 ha (red. areal 0,9 ha) | Odense, DK Oplandsareal: 0,1 ha (90% befæstet)
|  | Antal prøver | Antal flowpropor-tionale prøver | Antal prøver under detektions-grænsen | Geometrisk gennemsnit | Minimum | Middel | Maksimum | Standard-afvigelse | 10% fraktil | 50% fraktil | 75% fraktil | 90% fraktil | Tjek for log-normalfordeling |  |  |  |  | Antal outliers |  |  |  | log-normal tilpasset erstatnings-værdi for <dl | [5 empty] | Evaluering <dl noter | Antal prøver | Antal flowpropor-tionale prøver | Antal prøver under detektions-grænsen | Geometrisk gennemsnit | Minimum | Middel | Maksimum | Standard-afvigelse | 10% fraktil | 50% fraktil | 75% fraktil | 90% fraktil | Tjek for log-normalfordeling |  |  |  |  | Antal outliers |  |  |  | log-normal tilpasset erstatnings-værdi for <dl | [5 empty] | Evaluering <dl noter | Referencenummer | [13] | [13] | [13] | [45] | [45] | [45] | [45] | [45] | [45] | [45] | [45] | [45] | [45] | [45] | [45] | [13] | [13] | [13] | [61] | [86] | [86] | [86] | [86] | [86] | [86]
[14 empty] | Shapiro-Wilk | Kolmogorov-Smirnov | Anderson-Darling | Næsten normalfordeling |  | Lave outliers | Høje outliers | [21 empty] | Shapiro-Wilk | Kolmogorov-Smirnov | Anderson-Darling | Næsten normalfordeling |  | Lave outliers | Høje outliers | [9 empty] | Prøvetagningsår | 2011 | 2011 | 2011 | 2014 | 2014 | 2014 | 2014 | 2014 | 2014 | 2014 | 2014 | 2014 | 2014 | 2014 | 2014 | 2011 | 2011 | 2011 | 2020 | 2013 | 2013 | 2013 | 2013 | 2013 | 2013
[17 empty] | Ryan-Joiner | D'agostino-Pearson | [26 empty] | Ryan-Joiner | D'agostino-Pearson | [11 empty] | Antal prøver | 1 | 1 | 1 | 1 | 1 | 1 | 1 | 1 | 1 | 1 | 1 | 1 | 1 | 1 | 1 | 1 | 1 | 1 | 1 | 1 | 1 | 1 | 1 | 1 | 1
[21 empty] | OK, tilpasning | Mindste målte værdi |  | ln(µ) | δln(x) | Antal forskellige DL | Højeste DL | Laveste DL | [20 empty] | OK, tilpasning | Mindste målte værdi |  | ln(µ) | δln(x) | Antal forskellige DL | Højeste DL | Laveste DL |  | Prøvetagninsmetode | EMC | EMC | EMC | SC | SC | SC | SC | SC | SC | SC | SC | SC | SC | SC | SC | EMC | EMC | EMC | SC | SC | SC | Flowproportional | SC | SC | SC
Parametre og næringssalte | Enhed
Konduktivitet (Ledningsevne) | µS/cm | 12 | 0 | 0 | 3.7611 | 2 | 4.0667 | 7.4 | 1.65 | 2.14 | 4.15 | 4.925 | 5.72 | TRUE | TRUE | TRUE | FALSE | NA | 0 | 0 | FALSE |  |  | 1.3247 | 0.4187 |  |  |  | - | 0 | 0 | 0 | [16 empty] | FALSE | [7 empty] | - |  |  |  |  | 7.4 | 2.5 | 5 | 5.8 | 3 | 2 | 4.8 | 2.1 | 3.5 | 3 | 4.8 | 4.9
Suspenderede stoffer | mg/L | 24 | 7 | 1 | 30.3199 | 0.5 | 76.5322 | 270 | 92.2632 | 6.1 | 22 | 88 | 270 | FALSE | FALSE | FALSE | FALSE | TRUE | 0 | 0 | FALSE | 0.5 |  | 3.4595 | 1.497 | 1 | 1 | 1 | - | 1 | 0 | 0 | 12 | 12 | 12 | 12 |  | 12 | 12 | 12 | 12 | NA | NA | NA | NA | NA |  |  | FALSE |  |  | 3.4595 | 1.497 |  |  |  | - |  | 270 | 200 | 6.1 | 0.5 | 11 | 4.9 | 3.3 | 11 | 28 | 33 | 22 | 21 | 8.3 | 21 | 24 | 88 | 15 | 15 | 12 | 2.4 | 3.9 | 51 | <1 | 0.5
BOD5 | mg/L | 6 | 6 | 0 | 6.3773 | 2.1 | 8.7167 | 20 | 6.9961 | 2.45 | 7.2 | 12.25 | 16.5 | FALSE | FALSE | FALSE | FALSE | FALSE | 0 | 0 | FALSE |  |  | 1.8527 | 0.83007 |  |  |  | - | 0 | 0 | 0 | [16 empty] | FALSE | [7 empty] | - |  | 20 | 13 | 2.1 | [12 empty] | 10 | 4.4 | 2.8
COD | mg/L | 6 | 6 | 0 | 55.4029 | 21 | 89.3333 | 230 | 91.8775 | 21.5 | 41.5 | 149 | 205 | FALSE | FALSE | FALSE | FALSE | FALSE | 0 | 0 | FALSE |  |  | 4.0146 | 0.98511 |  |  |  | - | 0 | 0 | 0 | [16 empty] | FALSE | [7 empty] | - |  | 230 | 180 | 21 | [12 empty] | 56 | 27 | 22
Total Nitrogen | mg/L | 17 | 1 | 0 | 1.9564 | 0.22 | 2.5823 | 6.82 | 1.6726 | 0.67 | 2.475 | 4.01 | 4.01 | FALSE | TRUE | FALSE | FALSE | TRUE | 0 | 0 | FALSE |  |  | 0.67111 | 0.84951 |  |  |  | - | 0 | 0 | 0 | [16 empty] | FALSE | [7 empty] | - |  |  |  |  | 1.5 | 0.77 | 1.7 | 1 | 0.66 | 0.68 | 1.8 | 0.22 | 1.1 | 0.51 | 2.7 | 1.2 |  |  |  |  | 2.87 | 2.25 | 4.01 | 6.82 | 1.26
Total Phosphor | mg/L | 24 | 7 | 0 | 0.19294 | 0.034 | 0.44948 | 2.5 | 0.76347 | 0.04 | 0.16 | 0.27 | 2.5 | FALSE | FALSE | FALSE | FALSE | FALSE | 0 | 0 | FALSE |  |  | -1.6454 | 1.1733 |  |  |  | - | 1 | 0 | 0 | 0.045 | 0.045 | 0.045 | 0.045 |  | 0.045 | 0.045 | 0.045 | 0.045 | NA | NA | NA | NA | NA |  |  | FALSE |  |  | -1.6454 | 1.1733 |  |  |  | - |  | 0.28 | 0.23 | 0.04 | 0.096 | 0.056 | 0.088 | 0.034 | 0.045 | 0.074 | 0.14 | 0.055 | 0.057 | 0.039 | 0.054 | 0.082 | 0.27 | 0.15 | 0.16 | 0.045 | 0.11 | 0.11 | 2.5 | 1.6 | 0.12
[21 empty] | FALSE | [27 empty] | FALSE
Metaller | [20 empty] | FALSE | [27 empty] | FALSE
Arsen (As) | µg/L | 0 | 0 | 0 | [16 empty] | FALSE | [7 empty] | - | 0 | 0 | 0 | [16 empty] | FALSE | [7 empty] | -
Arsen (As) filtreret | µg/L | 0 | 0 | 0 | [16 empty] | FALSE | [7 empty] | - | 0 | 0 | 0 | [16 empty] | FALSE | [7 empty] | -
Barium (Ba) | µg/L | 0 | 0 | 0 | [16 empty] | FALSE | [7 empty] | - | 0 | 0 | 0 | [16 empty] | FALSE | [7 empty] | -
Bly (Pb) | µg/L | 24 | 7 | 5 | 3.7269 | 0.1 | 7.3954 | 20 | 6.923 | 0.8 | 2 | 12 | 20 | FALSE | FALSE | FALSE | FALSE | FALSE | 0 | 0 | FALSE |  |  | 1.4746 | 1.1993 | >1 | 1 | 0.2 | Flere forskellige detektionsgrænser observeret. Ingen tilpasning til log-normal. | 1 | 0 | 0 | 0.9 | 0.9 | 0.9 | 0.9 |  | 0.9 | 0.9 | 0.9 | 0.9 | NA | NA | NA | NA | NA |  |  | FALSE |  |  | 1.4746 | 1.1993 |  |  |  | - |  | 20 | 15 | 0.8 | 6.9 | 1.9 | <0,5 | <0,5 | 0.8 | 0.9 | 2.5 | 1.4 | 1.5 | 1 | 1.5 | 1.6 | 10 | 1.6 | 2 | 0.9 | <0,2 | <1 | 12 | 6.9 | <1
Bly (Pb) filtreret | µg/L | 23 | 7 | 22 | 0.32403 | 0.1 | 0.43547 | 2.1 | 0.45761 | 0.25 | 0.25 | 0.25 | 1.5 | NA | NA | NA | NA | NA | 0 | 1 | FALSE |  |  | 0.74194 | #DIV/0! | >1 | 3 | 0.2 | Flere forskellige detektionsgrænser observeret. Ingen tilpasning til log-normal. | 0 | 0 | 0 | [16 empty] | FALSE | [7 empty] | - |  | <0,5 | <0,5 | <0,5 | 2.1 | <0,5 | <0,5 | <0,5 | <0,5 | <0,5 | <0,5 | <0,5 | <0,5 | <0,5 | <0,5 | <0,5 | <0,5 | <0,5 | <0,5 |  | <0,2 | <1 | <3 | <3 | <1
Cadmium (Cd) | µg/L | 6 | 1 | 2 | 0.2513 | 0.015 | 0.3538 | 0.471 | 0.18138 | 0.055 | 0.471 | 0.471 | 0.471 | FALSE | FALSE | FALSE | FALSE | NA | 0 | 0 | FALSE |  |  | -0.98678 | 0.4908 | >1 | 0.05 | 0.03 | Flere forskellige detektionsgrænser observeret. Ingen tilpasning til log-normal. | 1 | 0 | 1 | 0.025 | 0.025 | 0.025 | 0.025 |  | 0.025 | 0.025 | 0.025 | 0.025 | NA | NA | NA | NA | NA |  |  | FALSE | 0.1 |  |  |  | 1 | 0.05 | 0.05 | For få data til at etablere en fordelingsfunktion. | [19 empty] | < 0,05 | 0.1 | 0.181 | 0.471 | 0.276 | <0,03
Cadmium (Cd) filtreret | µg/L | 5 | 1 | 1 | 0.13061 | 0.015 | 0.14536 | 0.17 | 0.040972 | 0.115 | 0.16 | 0.16 | 0.16 | FALSE | FALSE | FALSE | FALSE | NA | 1 | 0 | FALSE | 0.1 |  | -1.869 | 0.13275 | 1 | 0.03 | 0.03 | Data tilpasset log-normal fordeling. Anvendt detektionsgrænse: 0,030 | 0 | 0 | 0 | [16 empty] | FALSE | [7 empty] | - | [20 empty] | 0.1 | 0.17 | 0.16 | 0.15 | <0,03
Chrom (Cr) | µg/L | 6 | 1 | 1 | 11.057 | 1.1 | 13.9267 | 17.4 | 6.0017 | 3.74 | 17.4 | 17.4 | 17.4 | FALSE | FALSE | FALSE | FALSE | NA | 0 | 0 | FALSE | 1.1 |  | 2.5457 | 0.755 | 1 | 3 | 3 | - | 1 | 0 | 0 | 1.1 | 1.1 | 1.1 | 1.1 |  | 1.1 | 1.1 | 1.1 | 1.1 | NA | NA | NA | NA | NA |  |  | FALSE |  |  | 2.5457 | 0.755 |  |  |  | - | [19 empty] | 1.1 | 9.9 | 7.1 | 17.4 | 15.3 | <3
Chrom (Cr) filtreret | µg/L | 5 | 1 | 1 | 6.3525 | 0.5 | 7.3857 | 8.9 | 2.4729 | 4.26 | 8.5 | 8.5 | 8.5 | FALSE | FALSE | FALSE | FALSE | NA | 0 | 0 | FALSE | 3.9 |  | 2.0444 | 0.25017 | 1 | 1 | 1 | Data tilpasset log-normal fordeling. Anvendt detektionsgrænse: 1,00 | 0 | 0 | 0 | [16 empty] | FALSE | [7 empty] | - | [20 empty] | 3.9 | 5.1 | 8.5 | 8.9 | <1
Jern (Fe) | mg/L | 1 | 0 | 0 | 0.86 | 0.86 | 0.86 | 0.86 |  | 0.86 | 0.86 | 0.86 | 0.86 | NA | NA | NA | NA | NA |  |  | FALSE |  |  | -0.15082 | #DIV/0! |  |  |  | - | 1 | 0 | 0 | 0.86 | 0.86 | 0.86 | 0.86 |  | 0.86 | 0.86 | 0.86 | 0.86 | NA | NA | NA | NA | NA |  |  | FALSE |  |  | -0.15082 | #DIV/0! |  |  |  | - | [19 empty] | 0.86
Jern (Fe) filtreret | mg/L | 0 | 0 | 0 | [16 empty] | FALSE | [7 empty] | - | 0 | 0 | 0 | [16 empty] | FALSE | [7 empty] | -
Kobber (Cu) | µg/L | 24 | 7 | 0 | 27.1075 | 2.5 | 42.1943 | 110 | 35.2789 | 6.76 | 22 | 68.5 | 110 | FALSE | FALSE | FALSE | FALSE | FALSE | 0 | 0 | FALSE |  |  | 3.2998 | 1.0264 |  |  |  | - | 1 | 0 | 0 | 2.5 | 2.5 | 2.5 | 2.5 |  | 2.5 | 2.5 | 2.5 | 2.5 | NA | NA | NA | NA | NA |  |  | FALSE |  |  | 3.2998 | 1.0264 |  |  |  | - |  | 110 | 79 | 12 | 21 | 6.3 | 7 | 4.5 | 6.9 | 3.4 | 8 | 6.7 | 5 | 4.1 | 5.3 | 8.2 | 45 | 15 | 22 | 2.5 | 6.8 | 6.6 | 68.5 | 41.4 | 12.2
Kobber (Cu) filtreret | µg/L | 23 | 7 | 3 | 8.5904 | 0.5 | 18.027 | 60.4 | 18.3662 | 0.5 | 9 | 26 | 60.4 | FALSE | FALSE | FALSE | FALSE | FALSE | 0 | 0 | FALSE | 0.5 |  | 2.2534 | 1.4049 | 1 | 1 | 1 | - | 0 | 0 | 0 | [16 empty] | FALSE | [7 empty] | - |  | 28 | 26 | 9 | 22 | 5.6 | 6.5 | 5 | 4.9 | <1 | 3.1 | 2.4 | <1 | <1 | 4.2 | 3.9 | 16 | 4.2 | 0.5 |  | 5.4 | 5.25 | 60.4 | 35.5 | 4.07
Kviksølv (Hg) | µg/L | 6 | 1 | 5 | 0.074529 | 0.015 | 0.086 | 0.11 | 0.036263 | 0.035 | 0.11 | 0.11 | 0.11 | TRUE | FALSE | FALSE | FALSE | NA | 0 | 0 | FALSE |  |  | -2.2073 | 4.6811e-16 | >1 | 0.1 | 0.03 | Flere forskellige detektionsgrænser observeret. Ingen tilpasning til log-normal. | 1 | 0 | 1 | 0.025 | 0.025 | 0.025 | 0.025 |  | 0.025 | 0.025 | 0.025 | 0.025 | NA | NA | NA | NA | NA |  |  | FALSE | 0.11 |  |  |  | 1 | 0.05 | 0.05 | For få data til at etablere en fordelingsfunktion. | [19 empty] | <0,05 | <0,1 | <0,1 | 0.11 | <0,1 | <0,03
Kviksølv (Hg) filtreret | µg/L | 0 | 0 | 0 | [16 empty] | FALSE | [7 empty] | - | 0 | 0 | 0 | [16 empty] | FALSE | [7 empty] | -
Nikkel (Ni) | µg/L | 6 | 1 | 1 | 14.7204 | 0.5 | 22.0333 | 30.3 | 12.4375 | 4.04 | 30.3 | 30.3 | 30.3 | FALSE | FALSE | FALSE | FALSE | NA | 0 | 0 | FALSE | 4 |  | 2.9308 | 0.84575 | 1 | 1 | 1 | Data tilpasset log-normal fordeling. Anvendt detektionsgrænse: 1,00 | 1 | 0 | 0 | 4 | 4 | 4 | 4 |  | 4 | 4 | 4 | 4 | NA | NA | NA | NA | NA |  |  | FALSE |  |  | 2.9308 | 0.84575 |  |  |  | - | [19 empty] | 4 | 4.1 | 4.2 | 30.3 | 14.7 | <1
Nikkel (Ni) filtreret | µg/L | 5 | 1 | 1 | 12.0631 | 1.5 | 15.1143 | 19.2 | 7.0015 | 3.33 | 19.2 | 19.2 | 19.2 | FALSE | FALSE | FALSE | FALSE | NA | 0 | 0 | FALSE | 3 |  | 2.6505 | 0.6413 | 1 | 3 | 3 | Data tilpasset log-normal fordeling. Anvendt detektionsgrænse: 3,0 | 0 | 0 | 0 | [16 empty] | FALSE | [7 empty] | - | [20 empty] | 3 | 4.1 | 19.2 | 11 | <3
Vanadium (V) | µg/L | 0 | 0 | 0 | [16 empty] | FALSE | [7 empty] | - | 0 | 0 | 0 | [16 empty] | FALSE | [7 empty] | -
Vanadium (V) filtreret | µg/L | 0 | 0 | 0 | [16 empty] | FALSE | [7 empty] | - | 0 | 0 | 0 | [16 empty] | FALSE | [7 empty] | -
Zink (Zn) | µg/L | 24 | 7 | 3 | 61.4183 | 11 | 96.9655 | 438 | 85.8041 | 11 | 46 | 170 | 230 | FALSE | FALSE | FALSE | FALSE | FALSE | 0 | 1 | FALSE | 11 |  | 4.1675 | 1.1037 | 1 | 90 | 90 | - | 1 | 0 | 0 | 17 | 17 | 17 | 17 |  | 17 | 17 | 17 | 17 | NA | NA | NA | NA | NA |  |  | FALSE |  |  | 4.1675 | 1.1037 |  |  |  | - |  | 230 | 170 | 11 | 66 | 30 | 15 | 14 | 28 | 20 | 43 | 15 | 16 | 16 | 19 | 29 | 180 | 61 | 46 | 17 | 150 | <90 | <90 | <90 | 438
Zink (Zn) filtreret | µg/L | 23 | 7 | 3 | 13.788 | 2.5 | 19.2233 | 256 | 28.1098 | 2.5 | 15 | 21 | 23 | FALSE | FALSE | FALSE | FALSE | FALSE | 0 | 1 | FALSE |  |  | 2.5953 | 0.83502 | >1 | 90 | 30 | Flere forskellige detektionsgrænser observeret. Ingen tilpasning til log-normal. | 0 | 0 | 0 | [16 empty] | FALSE | [7 empty] | - |  | 18 | 13 | 2.5 | 82 | 21 | 15 | 15 | 22 | 6.6 | 13 | 9.8 | 6.8 | 15 | 10 | 5 | 23 | 21 | 13 |  | 61 | <90 | <30 | <30 | 256
[21 empty] | FALSE | [27 empty] | FALSE
PAH | [20 empty] | FALSE | [27 empty] | FALSE
1-Methylnaphthalen | µg/L | 0 | 0 | 0 | [16 empty] | FALSE | [7 empty] | - | 0 | 0 | 0 | [16 empty] | FALSE | [7 empty] | -
2-Methylnaphthalen | µg/L | 0 | 0 | 0 | [16 empty] | FALSE | [7 empty] | - | 0 | 0 | 0 | [16 empty] | FALSE | [7 empty] | -
Acenaphthen | µg/L | 8 | 3 | 8 | 0.005 | 0.005 | 0.005 | 0.005 | 1.76e-18 | 0.005 | 0.005 | 0.005 | 0.005 | NA | NA | NA | NA | NA | 0 | 0 | FALSE | -99 |  |  |  | 1 | 0.01 | 0.01 | For få data til at etablere en fordelingsfunktion. | 0 | 0 | 0 | [16 empty] | FALSE | [7 empty] | - |  | <0,01 | [14 empty] | <0,01 |  |  |  | <0,01 | <0,01 | <0,01 | <0,01 | <0,01 | <0,01
Acenaphthylen | µg/L | 6 | 1 | 6 | 0.005 | 0.005 | 0.005 | 0.005 | 0 | 0.005 | 0.005 | 0.005 | 0.005 | NA | NA | NA | NA | NA | 0 | 0 | FALSE | -99 |  |  |  | 1 | 0.01 | 0.01 | For få data til at etablere en fordelingsfunktion. | 0 | 0 | 0 | [16 empty] | FALSE | [7 empty] | - | [20 empty] | <0,01 | <0,01 | <0,01 | <0,01 | <0,01 | <0,01
Anthracen | µg/L | 6 | 1 | 6 | 0.005 | 0.005 | 0.005 | 0.005 | 0 | 0.005 | 0.005 | 0.005 | 0.005 | NA | NA | NA | NA | NA | 0 | 0 | FALSE | -99 |  |  |  | 1 | 0.01 | 0.01 | For få data til at etablere en fordelingsfunktion. | 0 | 0 | 0 | [16 empty] | FALSE | [7 empty] | - | [20 empty] | <0,01 | <0,01 | <0,01 | <0,01 | <0,01 | <0,01
Benzen | µg/L | 0 | 0 | 0 | [16 empty] | FALSE | [7 empty] | - | 0 | 0 | 0 | [16 empty] | FALSE | [7 empty] | -
Benzo(a)anthracen | µg/L | 6 | 1 | 5 | 0.0052365 | 0.005 | 0.0053333 | 0.01 | 0.001291 | 0.005 | 0.005 | 0.005 | 0.005 | NA | NA | NA | NA | NA | 0 | 1 | FALSE | 0.01 |  | -4.6052 | #DIV/0! | 1 | 0.01 | 0.01 | For få data til at etablere en fordelingsfunktion. | 0 | 0 | 0 | [16 empty] | FALSE | [7 empty] | - | [20 empty] | 0.01 | <0,01 | <0,01 | <0,01 | <0,01 | <0,01
Benzo(a)pyren | µg/L | 8 | 3 | 7 | 0.0091214 | 0.005 | 0.015286 | 0.041 | 0.016501 | 0.005 | 0.005 | 0.041 | 0.041 | TRUE | FALSE | FALSE | FALSE | NA | 0 | 0 | FALSE | 0.041 |  | -3.1942 | 4.6811e-16 | 1 | 0.01 | 0.01 | For få forskellige data over detektionsgrænsen til en tilpasning til log-normal. | 0 | 0 | 0 | [16 empty] | FALSE | [7 empty] | - |  | 0.041 | [14 empty] | <0,01 |  |  |  | <0,01 | <0,01 | <0,01 | <0,01 | <0,01 | <0,01
Benzo(b+j+k)fluoranthen | µg/L | 8 | 3 | 4 | 0.036093 | 0.005 | 0.067171 | 0.18 | 0.072856 | 0.0106 | 0.032 | 0.18 | 0.18 | FALSE | FALSE | FALSE | FALSE | FALSE | 0 | 0 | FALSE | 0.019 |  | -3.0666 | 0.97226 | 1 | 0.01 | 0.01 | Data tilpasset log-normal fordeling. Anvendt detektionsgrænse: 0,0100 | 0 | 0 | 0 | [16 empty] | FALSE | [7 empty] | - |  | 0.18 | [14 empty] | 0.032 |  |  |  | 0.021 | <0,01 | 0.019 | <0,01 | <0,01 | <0,01
Benzo(g,h,i)perylen | µg/L | 8 | 3 | 5 | 0.022955 | 0.005 | 0.034429 | 0.076 | 0.028294 | 0.005 | 0.031 | 0.076 | 0.076 | FALSE | TRUE | FALSE | FALSE | FALSE | 0 | 0 | FALSE | 0.011 |  | -3.5202 | 0.80326 | 1 | 0.01 | 0.01 | Data tilpasset log-normal fordeling. Anvendt detektionsgrænse: 0,0100 | 0 | 0 | 0 | [16 empty] | FALSE | [7 empty] | - |  | 0.076 | [14 empty] | 0.031 |  |  |  | <0,01 | <0,01 | 0.011 | <0,01 | <0,01 | <0,01
Chrysen | µg/L | 6 | 1 | 5 | 0.0052365 | 0.005 | 0.0053333 | 0.01 | 0.001291 | 0.005 | 0.005 | 0.005 | 0.005 | NA | NA | NA | NA | NA | 0 | 1 | FALSE | 0.01 |  | -4.6052 | #DIV/0! | 1 | 0.01 | 0.01 | For få data til at etablere en fordelingsfunktion. | 0 | 0 | 0 | [16 empty] | FALSE | [7 empty] | - | [20 empty] | 0.01 | <0,01 | <0,01 | <0,01 | <0,01 | <0,01
Chrysen/ Triphenylen | µg/L | 0 | 0 | 0 | [16 empty] | FALSE | [7 empty] | - | 0 | 0 | 0 | [16 empty] | FALSE | [7 empty] | -
Dibenz(a,h)anthracen | µg/L | 6 | 1 | 6 | 0.005 | 0.005 | 0.005 | 0.005 | 0 | 0.005 | 0.005 | 0.005 | 0.005 | NA | NA | NA | NA | NA | 0 | 0 | FALSE | -99 |  |  |  | 1 | 0.01 | 0.01 | For få data til at etablere en fordelingsfunktion. | 0 | 0 | 0 | [16 empty] | FALSE | [7 empty] | - | [20 empty] | <0,01 | <0,01 | <0,01 | <0,01 | <0,01 | <0,01
Ethylbenzen | µg/L | 0 | 0 | 0 | [16 empty] | FALSE | [7 empty] | - | 0 | 0 | 0 | [16 empty] | FALSE | [7 empty] | -
Fluoranthen | µg/L | 8 | 3 | 5 | 0.033241 | 0.005 | 0.075571 | 0.21 | 0.087323 | 0.005 | 0.041 | 0.21 | 0.21 | FALSE | TRUE | FALSE | FALSE | FALSE | 0 | 0 | FALSE | 0.011 |  | -3.0882 | 1.227 | 1 | 0.01 | 0.01 | Data tilpasset log-normal fordeling. Anvendt detektionsgrænse: 0,0100 | 0 | 0 | 0 | [16 empty] | FALSE | [7 empty] | - |  | 0.21 | [14 empty] | 0.041 |  |  |  | <0,01 | <0,01 | 0.011 | <0,01 | <0,01 | <0,01
Fluoren | µg/L | 8 | 3 | 8 | 0.005 | 0.005 | 0.005 | 0.005 | 1.76e-18 | 0.005 | 0.005 | 0.005 | 0.005 | NA | NA | NA | NA | NA | 0 | 0 | FALSE | -99 |  |  |  | 1 | 0.01 | 0.01 | For få data til at etablere en fordelingsfunktion. | 0 | 0 | 0 | [16 empty] | FALSE | [7 empty] | - |  | <0,01 | [14 empty] | <0,01 |  |  |  | <0,01 | <0,01 | <0,01 | <0,01 | <0,01 | <0,01
Indeno(1,2,3-cd)pyren | µg/L | 8 | 3 | 7 | 0.0084211 | 0.005 | 0.012429 | 0.031 | 0.011917 | 0.005 | 0.005 | 0.031 | 0.031 | TRUE | FALSE | FALSE | FALSE | NA | 0 | 0 | FALSE | 0.031 |  | -3.4738 | 4.6811e-16 | 1 | 0.01 | 0.01 | For få forskellige data over detektionsgrænsen til en tilpasning til log-normal. | 0 | 0 | 0 | [16 empty] | FALSE | [7 empty] | - |  | 0.031 | [14 empty] | <0,01 |  |  |  | <0,01 | <0,01 | <0,01 | <0,01 | <0,01 | <0,01
Naphthalen | µg/L | 6 | 1 | 5 | 0.006895 | 0.005 | 0.010067 | 0.05 | 0.012931 | 0.005 | 0.005 | 0.005 | 0.0226 | NA | NA | NA | NA | NA | 0 | 1 | FALSE |  |  | -3.4738 | #DIV/0! | >1 | 0.1 | 0.01 | Flere forskellige detektionsgrænser observeret. Ingen tilpasning til log-normal. | 0 | 0 | 0 | [16 empty] | FALSE | [7 empty] | - | [20 empty] | 0.031 | <0,1 | <0,01 | <0,01 | <0,01 | <0,02
Phenanthren | µg/L | 8 | 3 | 4 | 0.023715 | 0.005 | 0.039514 | 0.1 | 0.039329 | 0.0074 | 0.024 | 0.1 | 0.1 | FALSE | FALSE | FALSE | FALSE | FALSE | 0 | 0 | FALSE | 0.011 |  | -3.5408 | 0.92597 | 1 | 0.01 | 0.01 | Data tilpasset log-normal fordeling. Anvendt detektionsgrænse: 0,0100 | 0 | 0 | 0 | [16 empty] | FALSE | [7 empty] | - |  | 0.1 | [14 empty] | 0.024 |  |  |  | 0.013 | <0,01 | 0.011 | <0,01 | <0,01 | <0,01
Pyren | µg/L | 8 | 3 | 5 | 0.031685 | 0.005 | 0.058714 | 0.14 | 0.055231 | 0.005 | 0.052 | 0.14 | 0.14 | FALSE | TRUE | FALSE | FALSE | FALSE | 0 | 0 | FALSE | 0.011 |  | -3.1442 | 1.0648 | 1 | 0.01 | 0.01 | Data tilpasset log-normal fordeling. Anvendt detektionsgrænse: 0,0100 | 0 | 0 | 0 | [16 empty] | FALSE | [7 empty] | - |  | 0.14 | [14 empty] | 0.052 |  |  |  | <0,01 | <0,01 | 0.011 | <0,01 | <0,01 | <0,01
Toluen | µg/L | 0 | 0 | 0 | [16 empty] | FALSE | [7 empty] | - | 0 | 0 | 0 | [16 empty] | FALSE | [7 empty] | -
[21 empty] | FALSE | [27 empty] | FALSE
Phthlater | [20 empty] | FALSE | [27 empty] | FALSE
BBP (Benzylbutylphthalat) | µg/L | 0 | 0 | 0 | [16 empty] | FALSE | [7 empty] | - | 0 | 0 | 0 | [16 empty] | FALSE | [7 empty] | -
DBP (Dibutylphtalat) | µg/L | 0 | 0 | 0 | [16 empty] | FALSE | [7 empty] | - | 0 | 0 | 0 | [16 empty] | FALSE | [7 empty] | -
DEHP | µg/L | 2 | 2 | 0 | 5.6391 | 5.3 | 5.65 | 6 | 0.49497 | 5.37 | 5.65 | 5.825 | 5.93 | FALSE | FALSE | FALSE | FALSE | FALSE | 0 | 0 | FALSE |  |  | 1.7297 | 0.063638 |  |  |  | - | 0 | 0 | 0 | [16 empty] | FALSE | [7 empty] | - |  | 5.3 | [14 empty] | 6
Di-(2-ethylhexyl)adipat (DEHA) | µg/L | 0 | 0 | 0 | [16 empty] | FALSE | [7 empty] | - | 0 | 0 | 0 | [16 empty] | FALSE | [7 empty] | -
[21 empty] | FALSE | [27 empty] | FALSE
Pesticider | [20 empty] | FALSE | [27 empty] | FALSE
2,6-Dichlorbenzamid (BAM) | µg/L | 0 | 0 | 0 | [16 empty] | FALSE | [7 empty] | - | 0 | 0 | 0 | [16 empty] | FALSE | [7 empty] | -
AMPA | µg/L | 0 | 0 | 0 | [16 empty] | FALSE | [7 empty] | - | 0 | 0 | 0 | [16 empty] | FALSE | [7 empty] | -
Bentazon | µg/L | 0 | 0 | 0 | [16 empty] | FALSE | [7 empty] | - | 0 | 0 | 0 | [16 empty] | FALSE | [7 empty] | -
Glyphosat | µg/L | 0 | 0 | 0 | [16 empty] | FALSE | [7 empty] | - | 0 | 0 | 0 | [16 empty] | FALSE | [7 empty] | -
Isoproturon | µg/L | 0 | 0 | 0 | [16 empty] | FALSE | [7 empty] | - | 0 | 0 | 0 | [16 empty] | FALSE | [7 empty] | -
Prosulfocarb | µg/L | 0 | 0 | 0 | [16 empty] | FALSE | [7 empty] | - | 0 | 0 | 0 | [16 empty] | FALSE | [7 empty] | -
Terbutryn | µg/L | 0 | 0 | 0 | [16 empty] | FALSE | [7 empty] | - | 0 | 0 | 0 | [16 empty] | FALSE | [7 empty] | -
Mechlorprop | µg/L | 0 | 0 | 0 | [16 empty] | FALSE | [7 empty] | - | 0 | 0 | 0 | [16 empty] | FALSE | [7 empty] | -
[21 empty] | FALSE | [27 empty] | FALSE
Phenoler | [20 empty] | FALSE | [27 empty] | FALSE
2,4-dichlorphenol | µg/L | 0 | 0 | 0 | [16 empty] | FALSE | [7 empty] | - | 0 | 0 | 0 | [16 empty] | FALSE | [7 empty] | -
4-n-nonylphenol | µg/L | 0 | 0 | 0 | [16 empty] | FALSE | [7 empty] | - | 0 | 0 | 0 | [16 empty] | FALSE | [7 empty] | -
Bisphenol A | µg/L | 2 | 2 | 0 | 0.85557 | 0.61 | 0.905 | 1.2 | 0.41719 | 0.669 | 0.905 | 1.0525 | 1.141 | FALSE | FALSE | FALSE | FALSE | FALSE | 0 | 0 | FALSE |  |  | -0.15599 | 0.3471 |  |  |  | - | 0 | 0 | 0 | [16 empty] | FALSE | [7 empty] | - |  | 0.61 | [14 empty] | 1.2
Nonylphenoler | µg/L | 0 | 0 | 0 | [16 empty] | FALSE | [7 empty] | - | 0 | 0 | 0 | [16 empty] | FALSE | [7 empty] | -
NPE | µg/L | 0 | 0 | 0 | [16 empty] | FALSE | [7 empty] | - | 0 | 0 | 0 | [16 empty] | FALSE | [7 empty] | -
Pentachlorphenol | µg/L | 0 | 0 | 0 | [16 empty] | FALSE | [7 empty] | - | 0 | 0 | 0 | [16 empty] | FALSE | [7 empty] | -
[21 empty] | FALSE | [7 empty] | - | [19 empty] | FALSE | [7 empty] | -
Kulbrinter | [20 empty] | FALSE | [27 empty] | FALSE
Sum af xylener: xylener (o,-m- og p-xylen) | µg/L | 0 | 0 | 0 | [16 empty] | FALSE | [7 empty] | - | 0 | 0 | 0 | [16 empty] | FALSE | [7 empty] | -
|  | 0 | 0 | 0 | [16 empty] | FALSE | [27 empty] | FALSE
PFAS stoffer |  | 0 | 0 | 0 | [16 empty] | FALSE | [27 empty] | FALSE
PFOA (Perfluoroktansyre) | ng/L | 0 | 0 | 0 | [16 empty] | FALSE | [7 empty] | - | 0 | 0 | 0 | [16 empty] | FALSE | [7 empty] | -
PFOS (Perfluoroktansulfonsyre) | ng/L | 0 | 0 | 0 | [16 empty] | FALSE | [7 empty] | - | 0 | 0 | 0 | [16 empty] | FALSE | [7 empty] | -
PFHxS (Perfluorhexansulfonsyre) | ng/L | 0 | 0 | 0 | [16 empty] | FALSE | [7 empty] | - | 0 | 0 | 0 | [16 empty] | FALSE | [7 empty] | -
PFNA (Perfluornonansyre) | ng/L | 0 | 0 | 0 | [16 empty] | FALSE | [7 empty] | - | 0 | 0 | 0 | [16 empty] | FALSE | [7 empty] | -
Sum 4 PFAS (PFOA,PFOS,PFNA og PFHxS) | µg/L | 0 | 0 | 0 | [16 empty] | FALSE | [7 empty] | - | 0 | 0 | 0 | [16 empty] | FALSE | [7 empty] | -
Sum PFAS | µg/L | 0 | 0 | 0 | [16 empty] | FALSE | [7 empty] | - | 0 | 0 | 0 | [16 empty] | FALSE | [7 empty] | -
|  | 0 | 0 | 0 | [16 empty] | FALSE | [27 empty] | FALSE
Øvrige stoffer |  | 0 | 0 | 0 | [16 empty] | FALSE | [27 empty] | FALSE
LAS | µg/L | 0 | 0 | 0 | [16 empty] | FALSE | [7 empty] | - | 0 | 0 | 0 | [16 empty] | FALSE | [7 empty] | -
Trichlorpropylphosphat | µg/L | 0 | 0 | 0 | [16 empty] | FALSE | [7 empty] | - | 0 | 0 | 0 | [16 empty] | FALSE | [7 empty] | -
Tri-n-butyl-phosphat | µg/L | 0 | 0 | 0 | [16 empty] | FALSE | [7 empty] | - | 0 | 0 | 0 | [16 empty] | FALSE | [7 empty] | -
Triphenylphosphat | µg/L | 0 | 0 | 0 | [16 empty] | FALSE | [7 empty] | - | 0 | 0 | 0 | [16 empty] | FALSE | [7 empty] | -
Tris(2-chlorisopropyl)phosphat (TCPP) | µg/L | 0 | 0 | 0 | [16 empty] | FALSE | [7 empty] | - | 0 | 0 | 0 | [16 empty] | FALSE | [7 empty] | -
[58 empty] | Vægtning | 10 | 10 | 10 | 1 | 1 | 1 | 1 | 1 | 1 | 1 | 1 | 1 | 1 | 1 | 1 | 10 | 10 | 10 | 1 | 1 | 1 | 10 | 1 | 1 | 1
[58 empty] | Før/efter 2015 | 0 | 0 | 0 | 0 | 0 | 0 | 0 | 0 | 0 | 0 | 0 | 0 | 0 | 0 | 0 | 0 | 0 | 0 | 1 | 0 | 0 | 0 | 0 | 0 | 0
Note on BG7: SC: Single concentration / Enkelt koncentration fra regnhændelse. Typisk stikprøver EMC: Event Mean Concentration / Middelkoncentration af regnhændelse. Typisk flowproportionale eller nedbørsafhængige prøver

## P-pladser lastbiler
Tilkørselsveje og p-pladser til lastbiler fx ved transportcentre, omlastningscentre, erhvervsområder
Rådata
|  | Statistik for alt data | [27 empty] | Statistik for 2015-2024 data | [27 empty] | Oplandsbeskrivelse | København, DK Busholdeplads
|  | Antal prøver | Antal flowpropor-tionale prøver | Antal prøver under detektions-grænsen | Geometrisk gennemsnit | Minimum | Middel | Maksimum | Standard-afvigelse | 10% fraktil | 50% fraktil | 75% fraktil | 90% fraktil | Tjek for log-normalfordeling |  |  |  |  | Antal outliers |  |  |  | log-normal tilpasset erstatnings-værdi for <dl | [5 empty] | Evaluering <dl noter | Antal prøver | Antal flowpropor-tionale prøver | Antal prøver under detektions-grænsen | Geometrisk gennemsnit | Minimum | Middel | Maksimum | Standard-afvigelse | 10% fraktil | 50% fraktil | 75% fraktil | 90% fraktil | Tjek for log-normalfordeling |  |  |  |  | Antal outliers |  |  |  | log-normal tilpasset erstatnings-værdi for <dl | [5 empty] | Evaluering <dl noter | Referencenummer | [75] | [75] | [75] | [75] | [75] | [75] | [75] | [75] | [75] | [75] | [75]
[14 empty] | Shapiro-Wilk | Kolmogorov-Smirnov | Anderson-Darling | Næsten normalfordeling |  | Lave outliers | Høje outliers | [21 empty] | Shapiro-Wilk | Kolmogorov-Smirnov | Anderson-Darling | Næsten normalfordeling |  | Lave outliers | Høje outliers | [9 empty] | Prøvetagningsår | 2020 | 2020 | 2020 | 2020 | 2020 | 2020 | 2020 | 2020 | 2020 | 2020 | 2020
[17 empty] | Ryan-Joiner | D'agostino-Pearson | [26 empty] | Ryan-Joiner | D'agostino-Pearson | [11 empty] | Antal prøver | 3 | 1 | 9 | 6 | 9 | 12 | 7 | 2 | 8 | 15 | 4
[21 empty] | OK, tilpasning | Mindste målte værdi |  | ln(µ) | δln(x) | Antal forskellige DL | Højeste DL | Laveste DL | [20 empty] | OK, tilpasning | Mindste målte værdi |  | ln(µ) | δln(x) | Antal forskellige DL | Højeste DL | Laveste DL |  | Prøvetagninsmetode | Regnhændelse/ Flowproportional | Regnhændelse/ Flowproportional | Regnhændelse/ Flowproportional | Regnhændelse/ Flowproportional | Regnhændelse/ Flowproportional | Regnhændelse/ Flowproportional | Regnhændelse/ Flowproportional | Regnhændelse/ Flowproportional | Regnhændelse/ Flowproportional | Regnhændelse/ Flowproportional | Regnhændelse/ Flowproportional
Parametre og næringssalte | Enhed
Konduktivitet (Ledningsevne) | µS/cm | 0 | 0 | 0 | [16 empty] | FALSE | [7 empty] | - | 0 | 0 | 0 | [16 empty] | FALSE | [7 empty] | -
Suspenderede stoffer | mg/L | 7 | 7 | 0 | 60.5958 | 35.96 | 63.3877 | 103.8066 | 21.0582 | 44.984 | 61.6636 | 67.2374 | 84.7226 | FALSE | FALSE | FALSE | FALSE | TRUE | 0 | 0 | FALSE |  |  | 4.1042 | 0.30143 |  |  |  | - | 7 | 7 | 0 | 60.5958 | 35.96 | 63.3877 | 103.8066 | 21.0582 | 44.984 | 61.6636 | 67.2374 | 84.7226 | FALSE | FALSE | FALSE | FALSE | TRUE | 0 | 0 | FALSE |  |  | 4.1042 | 0.30143 |  |  |  | - |  |  |  | 103.8066 |  |  | 35.96 | 62.4747 | 51 | 56.8093 | 61.6636 | 72
BOD5 | mg/L | 3 | 3 | 0 | 37.3503 | 6.4807 | 64.4936 | 120 | 56.8011 | 18.5846 | 67 | 93.5 | 109.4 | FALSE | FALSE | FALSE | FALSE | FALSE | 0 | 0 | FALSE |  |  | 3.6203 | 1.2827 |  |  |  | - | 3 | 3 | 0 | 37.3503 | 6.4807 | 64.4936 | 120 | 56.8011 | 18.5846 | 67 | 93.5 | 109.4 | FALSE | FALSE | FALSE | FALSE | FALSE | 0 | 0 | FALSE |  |  | 3.6203 | 1.2827 |  |  |  | - | [5 empty] | 6.4807 |  |  | 67 | 120
COD | mg/L | 8 | 8 | 0 | 172.1554 | 92.3028 | 203.8048 | 491.9406 | 141.7232 | 103.3427 | 144.956 | 218.1624 | 392.5822 | FALSE | FALSE | FALSE | FALSE | FALSE | 0 | 0 | FALSE |  |  | 5.1484 | 0.55147 |  |  |  | - | 8 | 8 | 0 | 172.1554 | 92.3028 | 203.8048 | 491.9406 | 141.7232 | 103.3427 | 144.956 | 218.1624 | 392.5822 | FALSE | FALSE | FALSE | FALSE | FALSE | 0 | 0 | FALSE |  |  | 5.1484 | 0.55147 |  |  |  | - |  | 350 |  | 108.074 |  | 130.2247 | 174.2165 | 92.3028 | 159.6872 | 123.9926 | 491.9406
Total Nitrogen | mg/L | 7 | 7 | 0 | 2.5832 | 1.7972 | 2.745 | 4.8 | 1.1077 | 1.8929 | 2.4739 | 3.1 | 4.14 | FALSE | FALSE | FALSE | FALSE | FALSE | 0 | 0 | FALSE |  |  | 0.94903 | 0.33912 |  |  |  | - | 7 | 7 | 0 | 2.5832 | 1.7972 | 2.745 | 4.8 | 1.1077 | 1.8929 | 2.4739 | 3.1 | 4.14 | FALSE | FALSE | FALSE | FALSE | FALSE | 0 | 0 | FALSE |  |  | 0.94903 | 0.33912 |  |  |  | - |  | 4.8 |  | 2.4739 | 1.7972 | 1.9566 | 1.9872 |  |  | 2.4999 | 3.7
Total Phosphor | mg/L | 9 | 9 | 0 | 0.85457 | 0.48377 | 1.1604 | 4.7 | 1.3434 | 0.51235 | 0.67052 | 1.0144 | 1.8046 | FALSE | FALSE | FALSE | FALSE | FALSE | 0 | 0 | FALSE |  |  | -0.15716 | 0.65949 |  |  |  | - | 9 | 9 | 0 | 0.85457 | 0.48377 | 1.1604 | 4.7 | 1.3434 | 0.51235 | 0.67052 | 1.0144 | 1.8046 | FALSE | FALSE | FALSE | FALSE | FALSE | 0 | 0 | FALSE |  |  | -0.15716 | 0.65949 |  |  |  | - |  | 4.7 |  | 1.0807 | 0.75232 | 1.0144 | 0.48377 | 0.57657 |  | 0.67052 | 0.5195 | 0.64533
[21 empty] | FALSE | [27 empty] | FALSE
Metaller | [20 empty] | FALSE | [27 empty] | FALSE
Arsen (As) | µg/L | 0 | 0 | 0 | [16 empty] | FALSE | [7 empty] | - | 0 | 0 | 0 | [16 empty] | FALSE | [7 empty] | -
Arsen (As) filtreret | µg/L | 0 | 0 | 0 | [16 empty] | FALSE | [7 empty] | - | 0 | 0 | 0 | [16 empty] | FALSE | [7 empty] | -
Barium (Ba) | µg/L | 8 | 8 | 0 | 19.8685 | 8.8312 | 21.6142 | 35 | 8.7232 | 11.6076 | 22.6194 | 27.5396 | 30.1 | FALSE | FALSE | FALSE | FALSE | FALSE | 0 | 0 | FALSE |  |  | 2.9891 | 0.43339 |  |  |  | - | 8 | 8 | 0 | 19.8685 | 8.8312 | 21.6142 | 35 | 8.7232 | 11.6076 | 22.6194 | 27.5396 | 30.1 | FALSE | FALSE | FALSE | FALSE | FALSE | 0 | 0 | FALSE |  |  | 2.9891 | 0.43339 |  |  |  | - |  | 28 | 35 | 15.6595 |  | 8.8312 | 12.7975 |  |  | 23.2389 | 27.3861 | 22
Bly (Pb) | µg/L | 8 | 8 | 0 | 26.8874 | 9.4354 | 33.685 | 85 | 24.443 | 10.4793 | 28.3351 | 40.7652 | 59.1 | FALSE | FALSE | FALSE | FALSE | FALSE | 0 | 0 | FALSE |  |  | 3.2917 | 0.68982 |  |  |  | - | 8 | 8 | 0 | 26.8874 | 9.4354 | 33.685 | 85 | 24.443 | 10.4793 | 28.3351 | 40.7652 | 59.1 | FALSE | FALSE | FALSE | FALSE | FALSE | 0 | 0 | FALSE |  |  | 3.2917 | 0.68982 |  |  |  | - |  | 85 | 48 | 27.8323 | 38.3536 | 28.8379 | 9.4354 |  |  | 10.9267 | 21.0941
Bly (Pb) filtreret | µg/L | 7 | 7 | 0 | 0.87312 | 0.53835 | 0.91979 | 1.3904 | 0.31516 | 0.61134 | 0.90246 | 1.1386 | 1.2625 | FALSE | FALSE | FALSE | FALSE | FALSE | 0 | 0 | FALSE |  |  | -0.13568 | 0.32804 |  |  |  | - | 7 | 7 | 0 | 0.87312 | 0.53835 | 0.91979 | 1.3904 | 0.31516 | 0.61134 | 0.90246 | 1.1386 | 1.2625 | FALSE | FALSE | FALSE | FALSE | FALSE | 0 | 0 | FALSE |  |  | -0.13568 | 0.32804 |  |  |  | - |  | 0.67 | 1.1 | 1.3904 |  | 0.90246 |  |  |  | 0.53835 | 1.1773 | 0.66
Cadmium (Cd) | µg/L | 8 | 8 | 0 | 0.1527 | 0.066238 | 0.20783 | 0.56 | 0.18569 | 0.07225 | 0.12907 | 0.24898 | 0.469 | FALSE | FALSE | FALSE | FALSE | FALSE | 0 | 0 | FALSE |  |  | -1.8792 | 0.7621 |  |  |  | - | 8 | 8 | 0 | 0.1527 | 0.066238 | 0.20783 | 0.56 | 0.18569 | 0.07225 | 0.12907 | 0.24898 | 0.469 | FALSE | FALSE | FALSE | FALSE | FALSE | 0 | 0 | FALSE |  |  | -1.8792 | 0.7621 |  |  |  | - |  | 0.56 | 0.43 | 0.16321 | 0.066238 | 0.18864 | 0.094934 |  |  | 0.074827 | 0.084763
Cadmium (Cd) filtreret | µg/L | 8 | 8 | 0 | 0.054062 | 0.05 | 0.054589 | 0.07339 | 0.0086552 | 0.05 | 0.05 | 0.053989 | 0.065417 | FALSE | FALSE | FALSE | FALSE | FALSE | 0 | 0 | FALSE |  |  | -2.9176 | 0.13567 |  |  |  | - | 8 | 8 | 0 | 0.054062 | 0.05 | 0.054589 | 0.07339 | 0.0086552 | 0.05 | 0.05 | 0.053989 | 0.065417 | FALSE | FALSE | FALSE | FALSE | FALSE | 0 | 0 | FALSE |  |  | -2.9176 | 0.13567 |  |  |  | - |  | 0.05 | 0.062 | 0.051318 |  | 0.05 | 0.07339 |  |  | 0.05 | 0.05 | 0.05
Chrom (Cr) | µg/L | 0 | 0 | 0 | [16 empty] | FALSE | [7 empty] | - | 0 | 0 | 0 | [16 empty] | FALSE | [7 empty] | -
Chrom (Cr) filtreret | µg/L | 8 | 8 | 0 | 1.0682 | 0.5 | 1.2451 | 2.9835 | 0.80948 | 0.6186 | 0.97772 | 1.3903 | 2.1551 | FALSE | FALSE | FALSE | FALSE | TRUE | 0 | 0 | FALSE |  |  | 0.066 | 0.5372 |  |  |  | - | 8 | 8 | 0 | 1.0682 | 0.5 | 1.2451 | 2.9835 | 0.80948 | 0.6186 | 0.97772 | 1.3903 | 2.1551 | FALSE | FALSE | FALSE | FALSE | TRUE | 0 | 0 | FALSE |  |  | 0.066 | 0.5372 |  |  |  | - |  | 0.5 | 1.8 | 0.66943 |  | 1.2538 | 0.79859 |  |  | 2.9835 | 1.0954 | 0.86
Jern (Fe) | mg/L | 0 | 0 | 0 | [16 empty] | FALSE | [7 empty] | - | 0 | 0 | 0 | [16 empty] | FALSE | [7 empty] | -
Jern (Fe) filtreret | mg/L | 0 | 0 | 0 | [16 empty] | FALSE | [7 empty] | - | 0 | 0 | 0 | [16 empty] | FALSE | [7 empty] | -
Kobber (Cu) | µg/L | 0 | 0 | 0 | [16 empty] | FALSE | [7 empty] | - | 0 | 0 | 0 | [16 empty] | FALSE | [7 empty] | -
Kobber (Cu) filtreret | µg/L | 8 | 8 | 0 | 38.9764 | 17.8183 | 53.8342 | 150 | 48.2213 | 18.6455 | 31.6669 | 71.1509 | 114.3 | FALSE | FALSE | FALSE | FALSE | FALSE | 0 | 0 | FALSE |  |  | 3.663 | 0.79067 |  |  |  | - | 8 | 8 | 0 | 38.9764 | 17.8183 | 53.8342 | 150 | 48.2213 | 18.6455 | 31.6669 | 71.1509 | 114.3 | FALSE | FALSE | FALSE | FALSE | FALSE | 0 | 0 | FALSE |  |  | 3.663 | 0.79067 |  |  |  | - |  | 99 | 150 | 61.8679 |  | 19.6538 | 43.1348 |  |  | 17.8183 | 20.199 | 19
Kviksølv (Hg) | µg/L | 8 | 8 | 0 | 0.19573 | 0.05 | 0.32155 | 1.0765 | 0.34268 | 0.05 | 0.23385 | 0.38 | 0.67294 | FALSE | FALSE | FALSE | FALSE | FALSE | 0 | 0 | FALSE |  |  | -1.631 | 1.0406 |  |  |  | - | 8 | 8 | 0 | 0.19573 | 0.05 | 0.32155 | 1.0765 | 0.34268 | 0.05 | 0.23385 | 0.38 | 0.67294 | FALSE | FALSE | FALSE | FALSE | FALSE | 0 | 0 | FALSE |  |  | -1.631 | 1.0406 |  |  |  | - |  | 0.34 | 0.27 | 0.19771 | 0.088216 | 0.5 | 1.0765 |  |  | 0.05 | 0.05
Kviksølv (Hg) filtreret | µg/L | 8 | 8 | 0 | 0.05 | 0.05 | 0.05 | 0.05 | 7.418e-18 | 0.05 | 0.05 | 0.05 | 0.05 | TRUE | FALSE | FALSE | FALSE | FALSE | 0 | 0 | FALSE |  |  | -2.9957 | 1.7876e-15 |  |  |  | - | 8 | 8 | 0 | 0.05 | 0.05 | 0.05 | 0.05 | 7.418e-18 | 0.05 | 0.05 | 0.05 | 0.05 | TRUE | FALSE | FALSE | FALSE | FALSE | 0 | 0 | FALSE |  |  | -2.9957 | 1.7876e-15 |  |  |  | - |  | 0.05 | 0.05 | 0.05 |  | 0.05 | 0.05 |  |  | 0.05 | 0.05 | 0.05
Nikkel (Ni) | µg/L | 0 | 0 | 0 | [16 empty] | FALSE | [7 empty] | - | 0 | 0 | 0 | [16 empty] | FALSE | [7 empty] | -
Nikkel (Ni) filtreret | µg/L | 8 | 8 | 0 | 1.7992 | 1 | 2.1008 | 4.5 | 1.3456 | 1 | 1.5723 | 2.4607 | 4.08 | FALSE | FALSE | FALSE | FALSE | FALSE | 0 | 0 | FALSE |  |  | 0.58732 | 0.53907 |  |  |  | - | 8 | 8 | 0 | 1.7992 | 1 | 2.1008 | 4.5 | 1.3456 | 1 | 1.5723 | 2.4607 | 4.08 | FALSE | FALSE | FALSE | FALSE | FALSE | 0 | 0 | FALSE |  |  | 0.58732 | 0.53907 |  |  |  | - |  | 3.9 | 4.5 | 1.2806 |  | 1.6507 | 1.4939 |  |  | 1.981 | 1 | 1
Vanadium (V) | µg/L | 8 | 8 | 0 | 5.1941 | 1.5326 | 8.5227 | 26 | 8.9717 | 1.6197 | 4.5805 | 11.7153 | 20.4 | FALSE | FALSE | FALSE | FALSE | FALSE | 0 | 0 | FALSE |  |  | 1.6475 | 1.0111 |  |  |  | - | 8 | 8 | 0 | 5.1941 | 1.5326 | 8.5227 | 26 | 8.9717 | 1.6197 | 4.5805 | 11.7153 | 20.4 | FALSE | FALSE | FALSE | FALSE | FALSE | 0 | 0 | FALSE |  |  | 1.6475 | 1.0111 |  |  |  | - |  | 26 | 18 | 9.6204 | 4.7206 | 4.4403 | 2.2104 |  |  | 1.6571 | 1.5326
Vanadium (V) filtreret | µg/L | 8 | 8 | 0 | 3.0357 | 1.2 | 3.4914 | 6 | 1.7977 | 1.5371 | 3.5378 | 4.8417 | 5.58 | FALSE | FALSE | FALSE | FALSE | FALSE | 0 | 0 | FALSE |  |  | 1.1105 | 0.55905 |  |  |  | - | 8 | 8 | 0 | 3.0357 | 1.2 | 3.4914 | 6 | 1.7977 | 1.5371 | 3.5378 | 4.8417 | 5.58 | FALSE | FALSE | FALSE | FALSE | FALSE | 0 | 0 | FALSE |  |  | 1.1105 | 0.55905 |  |  |  | - |  | 6 | 5.4 | 3.9423 |  | 4.6556 | 3.1333 |  |  | 1.6816 | 1.9183 | 1.2
Zink (Zn) | µg/L | 0 | 0 | 0 | [16 empty] | FALSE | [7 empty] | - | 0 | 0 | 0 | [16 empty] | FALSE | [7 empty] | -
Zink (Zn) filtreret | µg/L | 8 | 8 | 0 | 71.4464 | 38.7605 | 73.8018 | 96.6116 | 18.2123 | 55.3587 | 74.8485 | 86.5 | 90.5835 | FALSE | FALSE | FALSE | FALSE | FALSE | 0 | 0 | FALSE |  |  | 4.2689 | 0.27055 |  |  |  | - | 8 | 8 | 0 | 71.4464 | 38.7605 | 73.8018 | 96.6116 | 18.2123 | 55.3587 | 74.8485 | 86.5 | 90.5835 | FALSE | FALSE | FALSE | FALSE | FALSE | 0 | 0 | FALSE |  |  | 4.2689 | 0.27055 |  |  |  | - |  | 69 | 86 | 68.8731 |  | 38.7605 | 62.4722 |  |  | 96.6116 | 80.697 | 88
[21 empty] | FALSE | [27 empty] | FALSE
PAH'er | [20 empty] | FALSE | [27 empty] | FALSE
1-Methylnaphthalen | µg/L | 0 | 0 | 0 | [16 empty] | FALSE | [7 empty] | - | 0 | 0 | 0 | [16 empty] | FALSE | [7 empty] | -
2-Methylnaphthalen | µg/L | 0 | 0 | 0 | [16 empty] | FALSE | [7 empty] | - | 0 | 0 | 0 | [16 empty] | FALSE | [7 empty] | -
Acenaphthen | µg/L | 4 | 4 | 0 | 0.024711 | 0.018171 | 0.025882 | 0.039149 | 0.0094897 | 0.01872 | 0.023104 | 0.029443 | 0.035266 | FALSE | FALSE | FALSE | FALSE | FALSE | 0 | 0 | FALSE |  |  | -3.7005 | 0.30145 |  |  |  | - | 4 | 4 | 0 | 0.024711 | 0.018171 | 0.025882 | 0.039149 | 0.0094897 | 0.01872 | 0.023104 | 0.029443 | 0.035266 | FALSE | FALSE | FALSE | FALSE | FALSE | 0 | 0 | FALSE |  |  | -3.7005 | 0.30145 |  |  |  | - | [5 empty] | 0.039149 | 0.026207 |  |  |  | 0.018171 | 0.02
Acenaphthylen | µg/L | 0 | 0 | 0 | [16 empty] | FALSE | [7 empty] | - | 0 | 0 | 0 | [16 empty] | FALSE | [7 empty] | -
Anthracen | µg/L | 1 | 1 | 0 | 0.2 | 0.2 | 0.2 | 0.2 |  | 0.2 | 0.2 | 0.2 | 0.2 | TRUE | FALSE | FALSE | FALSE | NA |  |  | FALSE |  |  | -1.6094 | 2.3406e-16 |  |  |  | - | 1 | 1 | 0 | 0.2 | 0.2 | 0.2 | 0.2 |  | 0.2 | 0.2 | 0.2 | 0.2 | TRUE | FALSE | FALSE | FALSE | NA |  |  | FALSE |  |  | -1.6094 | 2.3406e-16 |  |  |  | - | [5 empty] | 0.2
Benzen | µg/L | 3 | 3 | 0 | 0.024771 | 0.02 | 0.026 | 0.038 | 0.010392 | 0.02 | 0.02 | 0.029 | 0.0344 | FALSE | FALSE | FALSE | FALSE | FALSE | 0 | 0 | FALSE |  |  | -3.6981 | 0.30775 |  |  |  | - | 3 | 3 | 0 | 0.024771 | 0.02 | 0.026 | 0.038 | 0.010392 | 0.02 | 0.02 | 0.029 | 0.0344 | FALSE | FALSE | FALSE | FALSE | FALSE | 0 | 0 | FALSE |  |  | -3.6981 | 0.30775 |  |  |  | - |  |  |  | 0.02 |  | 0.02 |  |  |  |  | 0.038
Benzo(a)anthracen | µg/L | 0 | 0 | 0 | [16 empty] | FALSE | [7 empty] | - | 0 | 0 | 0 | [16 empty] | FALSE | [7 empty] | -
Benzo(a)pyren | µg/L | 5 | 5 | 0 | 0.022374 | 0.01 | 0.025819 | 0.047222 | 0.014906 | 0.01235 | 0.022 | 0.034 | 0.041933 | FALSE | TRUE | FALSE | FALSE | FALSE | 0 | 0 | FALSE |  |  | -3.7998 | 0.55322 |  |  |  | - | 5 | 5 | 0 | 0.022374 | 0.01 | 0.025819 | 0.047222 | 0.014906 | 0.01235 | 0.022 | 0.034 | 0.041933 | FALSE | TRUE | FALSE | FALSE | FALSE | 0 | 0 | FALSE |  |  | -3.7998 | 0.55322 |  |  |  | - |  |  |  |  | 0.022 | 0.015874 | 0.01 |  |  |  | 0.047222 | 0.034
Benzo(b+j+k)fluoranthen | µg/L | 0 | 0 | 0 | [16 empty] | FALSE | [7 empty] | - | 0 | 0 | 0 | [16 empty] | FALSE | [7 empty] | -
Benzo(g,h,i)perylen | µg/L | 0 | 0 | 0 | [16 empty] | FALSE | [7 empty] | - | 0 | 0 | 0 | [16 empty] | FALSE | [7 empty] | -
Chrysen | µg/L | 0 | 0 | 0 | [16 empty] | FALSE | [7 empty] | - | 0 | 0 | 0 | [16 empty] | FALSE | [7 empty] | -
Chrysen/ Triphenylen | µg/L | 0 | 0 | 0 | [16 empty] | FALSE | [7 empty] | - | 0 | 0 | 0 | [16 empty] | FALSE | [7 empty] | -
Dibenz(a,h)anthracen | µg/L | 0 | 0 | 0 | [16 empty] | FALSE | [7 empty] | - | 0 | 0 | 0 | [16 empty] | FALSE | [7 empty] | -
Ethylbenzen | µg/L | 3 | 3 | 0 | 0.02 | 0.02 | 0.02 | 0.02 | 0 | 0.02 | 0.02 | 0.02 | 0.02 | TRUE | FALSE | FALSE | FALSE | FALSE | 0 | 0 | FALSE |  |  | -3.912 | 1.355e-15 |  |  |  | - | 3 | 3 | 0 | 0.02 | 0.02 | 0.02 | 0.02 | 0 | 0.02 | 0.02 | 0.02 | 0.02 | TRUE | FALSE | FALSE | FALSE | FALSE | 0 | 0 | FALSE |  |  | -3.912 | 1.355e-15 |  |  |  | - |  |  |  | 0.02 |  | 0.02 |  |  |  |  | 0.02
Fluoranthen | µg/L | 5 | 5 | 0 | 0.039341 | 0.014888 | 0.063713 | 0.14687 | 0.063789 | 0.015861 | 0.021 | 0.11849 | 0.13552 | FALSE | FALSE | FALSE | FALSE | FALSE | 0 | 0 | FALSE |  |  | -3.2355 | 1.0063 |  |  |  | - | 5 | 5 | 0 | 0.039341 | 0.014888 | 0.063713 | 0.14687 | 0.063789 | 0.015861 | 0.021 | 0.11849 | 0.13552 | FALSE | FALSE | FALSE | FALSE | FALSE | 0 | 0 | FALSE |  |  | -3.2355 | 1.0063 |  |  |  | - |  |  |  |  | 0.021 | 0.017321 | 0.014888 |  |  |  | 0.14687 | 0.11849
Fluoren | µg/L | 4 | 4 | 0 | 0.018534 | 0.01 | 0.020009 | 0.027144 | 0.0082761 | 0.01193 | 0.021445 | 0.02663 | 0.026938 | FALSE | FALSE | FALSE | FALSE | FALSE | 0 | 0 | FALSE |  |  | -3.9881 | 0.41371 |  |  |  | - | 4 | 4 | 0 | 0.018534 | 0.01 | 0.020009 | 0.027144 | 0.0082761 | 0.01193 | 0.021445 | 0.02663 | 0.026938 | FALSE | FALSE | FALSE | FALSE | FALSE | 0 | 0 | FALSE |  |  | -3.9881 | 0.41371 |  |  |  | - | [5 empty] | 0.027144 | 0.01 |  |  |  | 0.026458 | 0.016432
Indeno(1,2,3-cd)pyren | µg/L | 0 | 0 | 0 | [16 empty] | FALSE | [7 empty] | - | 0 | 0 | 0 | [16 empty] | FALSE | [7 empty] | -
Naphthalen | µg/L | 0 | 0 | 0 | [16 empty] | FALSE | [7 empty] | - | 0 | 0 | 0 | [16 empty] | FALSE | [7 empty] | -
Phenanthren | µg/L | 4 | 4 | 0 | 0.046057 | 0.016134 | 0.056647 | 0.10311 | 0.03728 | 0.023418 | 0.053673 | 0.075977 | 0.092256 | FALSE | TRUE | FALSE | FALSE | FALSE | 0 | 0 | FALSE |  |  | -3.0779 | 0.69919 |  |  |  | - | 4 | 4 | 0 | 0.046057 | 0.016134 | 0.056647 | 0.10311 | 0.03728 | 0.023418 | 0.053673 | 0.075977 | 0.092256 | FALSE | TRUE | FALSE | FALSE | FALSE | 0 | 0 | FALSE |  |  | -3.0779 | 0.69919 |  |  |  | - | [5 empty] | 0.040412 | 0.016134 |  |  |  | 0.10311 | 0.066933
Pyren | µg/L | 5 | 5 | 0 | 0.12937 | 0.058083 | 0.15095 | 0.2458 | 0.088329 | 0.06885 | 0.12295 | 0.2429 | 0.24464 | FALSE | FALSE | FALSE | FALSE | FALSE | 0 | 0 | FALSE |  |  | -2.0451 | 0.5766 |  |  |  | - | 5 | 5 | 0 | 0.12937 | 0.058083 | 0.15095 | 0.2458 | 0.088329 | 0.06885 | 0.12295 | 0.2429 | 0.24464 | FALSE | FALSE | FALSE | FALSE | FALSE | 0 | 0 | FALSE |  |  | -2.0451 | 0.5766 |  |  |  | - |  |  |  |  | 0.085 | 0.12295 | 0.058083 |  |  |  | 0.2458 | 0.2429
Toluen | µg/L | 3 | 3 | 0 | 0.047003 | 0.02 | 0.076281 | 0.18 | 0.089932 | 0.021769 | 0.028844 | 0.10442 | 0.14977 | FALSE | FALSE | FALSE | FALSE | FALSE | 0 | 0 | FALSE |  |  | -3.0576 | 0.9776 |  |  |  | - | 3 | 3 | 0 | 0.047003 | 0.02 | 0.076281 | 0.18 | 0.089932 | 0.021769 | 0.028844 | 0.10442 | 0.14977 | FALSE | FALSE | FALSE | FALSE | FALSE | 0 | 0 | FALSE |  |  | -3.0576 | 0.9776 |  |  |  | - |  |  |  | 0.028844 |  | 0.02 |  |  |  |  | 0.18
[21 empty] | FALSE | [27 empty] | FALSE
Phthlater | [20 empty] | FALSE | [27 empty] | FALSE
BBP (Benzylbutylphthalat) | µg/L | 0 | 0 | 0 | [16 empty] | FALSE | [7 empty] | - | 0 | 0 | 0 | [16 empty] | FALSE | [7 empty] | -
DBP (Dibutylphtalat) | µg/L | 0 | 0 | 0 | [16 empty] | FALSE | [7 empty] | - | 0 | 0 | 0 | [16 empty] | FALSE | [7 empty] | -
DEHP | µg/L | 5 | 5 | 0 | 2.0762 | 1.3429 | 2.1892 | 3.1464 | 0.78807 | 1.4524 | 1.9631 | 2.8768 | 3.0386 | FALSE | FALSE | FALSE | FALSE | FALSE | 0 | 0 | FALSE |  |  | 0.73053 | 0.33035 |  |  |  | - | 5 | 5 | 0 | 2.0762 | 1.3429 | 2.1892 | 3.1464 | 0.78807 | 1.4524 | 1.9631 | 2.8768 | 3.0386 | FALSE | FALSE | FALSE | FALSE | FALSE | 0 | 0 | FALSE |  |  | 0.73053 | 0.33035 |  |  |  | - |  |  |  |  | 1.3429 | 2.8768 | 1.6166 |  |  |  | 1.9631 | 3.1464
Di-(2-ethylhexyl)adipat (DEHA) | µg/L | 0 | 0 | 0 | [16 empty] | FALSE | [7 empty] | - | 0 | 0 | 0 | [16 empty] | FALSE | [7 empty] | -
[21 empty] | FALSE | [27 empty] | FALSE
Pesticider | [20 empty] | FALSE | [27 empty] | FALSE
2,6-Dichlorbenzamid (BAM) | µg/L | 0 | 0 | 0 | [16 empty] | FALSE | [7 empty] | - | 0 | 0 | 0 | [16 empty] | FALSE | [7 empty] | -
AMPA | µg/L | 0 | 0 | 0 | [16 empty] | FALSE | [7 empty] | - | 0 | 0 | 0 | [16 empty] | FALSE | [7 empty] | -
Bentazon | µg/L | 0 | 0 | 0 | [16 empty] | FALSE | [7 empty] | - | 0 | 0 | 0 | [16 empty] | FALSE | [7 empty] | -
Glyphosat | µg/L | 0 | 0 | 0 | [16 empty] | FALSE | [7 empty] | - | 0 | 0 | 0 | [16 empty] | FALSE | [7 empty] | -
Isoproturon | µg/L | 0 | 0 | 0 | [16 empty] | FALSE | [7 empty] | - | 0 | 0 | 0 | [16 empty] | FALSE | [7 empty] | -
Prosulfocarb | µg/L | 0 | 0 | 0 | [16 empty] | FALSE | [7 empty] | - | 0 | 0 | 0 | [16 empty] | FALSE | [7 empty] | -
Terbutryn | µg/L | 0 | 0 | 0 | [16 empty] | FALSE | [7 empty] | - | 0 | 0 | 0 | [16 empty] | FALSE | [7 empty] | -
Mechlorprop | µg/L | 0 | 0 | 0 | [16 empty] | FALSE | [7 empty] | - | 0 | 0 | 0 | [16 empty] | FALSE | [7 empty] | -
[21 empty] | FALSE | [27 empty] | FALSE
Phenoler | [20 empty] | FALSE | [27 empty] | FALSE
2,4-dichlorphenol | µg/L | 0 | 0 | 0 | [16 empty] | FALSE | [7 empty] | - | 0 | 0 | 0 | [16 empty] | FALSE | [7 empty] | -
4-n-nonylphenol | µg/L | 0 | 0 | 0 | [16 empty] | FALSE | [7 empty] | - | 0 | 0 | 0 | [16 empty] | FALSE | [7 empty] | -
Bisphenol A | µg/L | 4 | 4 | 0 | 0.57694 | 0.11 | 3.9224 | 15 | 7.3863 | 0.125 | 0.28984 | 4.0648 | 10.6259 | FALSE | FALSE | FALSE | FALSE | FALSE | 0 | 0 | FALSE |  |  | -0.55002 | 1.9682 |  |  |  | - | 4 | 4 | 0 | 0.57694 | 0.11 | 3.9224 | 15 | 7.3863 | 0.125 | 0.28984 | 4.0648 | 10.6259 | FALSE | FALSE | FALSE | FALSE | FALSE | 0 | 0 | FALSE |  |  | -0.55002 | 1.9682 |  |  |  | - |  |  |  | 15 |  | 0.11 | 0.16 |  |  |  | 0.41968
Nonylphenoler | µg/L | 5 | 5 | 0 | 0.10081 | 0.066943 | 0.1047 | 0.15383 | 0.032491 | 0.076827 | 0.095244 | 0.11583 | 0.13863 | FALSE | TRUE | FALSE | FALSE | TRUE | 0 | 0 | FALSE |  |  | -2.2945 | 0.27766 |  |  |  | - | 5 | 5 | 0 | 0.10081 | 0.066943 | 0.1047 | 0.15383 | 0.032491 | 0.076827 | 0.095244 | 0.11583 | 0.13863 | FALSE | TRUE | FALSE | FALSE | TRUE | 0 | 0 | FALSE |  |  | -2.2945 | 0.27766 |  |  |  | - |  |  |  |  | 0.11583 | 0.15383 | 0.095244 |  |  |  | 0.066943 | 0.091652
NPE | µg/L | 0 | 0 | 0 | [16 empty] | FALSE | [7 empty] | - | 0 | 0 | 0 | [16 empty] | FALSE | [7 empty] | -
Pentachlorphenol | µg/L | 0 | 0 | 0 | [16 empty] | FALSE | [7 empty] | - | 0 | 0 | 0 | [16 empty] | FALSE | [7 empty] | -
[21 empty] | FALSE | [7 empty] | - | [19 empty] | FALSE | [7 empty] | -
Kulbrinter | [20 empty] | FALSE | [27 empty] | FALSE
Sum af xylener: xylener (o,-m- og p-xylen) | µg/L | 3 | 3 | 0 | 0.038144 | 0.026 | 0.042948 | 0.074 | 0.026929 | 0.026569 | 0.028844 | 0.051422 | 0.064969 | FALSE | FALSE | FALSE | FALSE | FALSE | 0 | 0 | FALSE |  |  | -3.2664 | 0.47856 |  |  |  | - | 3 | 3 | 0 | 0.038144 | 0.026 | 0.042948 | 0.074 | 0.026929 | 0.026569 | 0.028844 | 0.051422 | 0.064969 | FALSE | FALSE | FALSE | FALSE | FALSE | 0 | 0 | FALSE |  |  | -3.2664 | 0.47856 |  |  |  | - |  |  |  | 0.028844 |  | 0.026 |  |  |  |  | 0.074
[21 empty] | FALSE | [27 empty] | FALSE
PFAS stoffer | [20 empty] | FALSE | [27 empty] | FALSE
PFOA (Perfluoroktansyre) | ng/L | 0 | 0 | 0 | [16 empty] | FALSE | [7 empty] | - | 0 | 0 | 0 | [16 empty] | FALSE | [7 empty] | -
PFOS (Perfluoroktansulfonsyre) | ng/L | 0 | 0 | 0 | [16 empty] | FALSE | [7 empty] | - | 0 | 0 | 0 | [16 empty] | FALSE | [7 empty] | -
PFHxS (Perfluorhexansulfonsyre) | ng/L | 0 | 0 | 0 | [16 empty] | FALSE | [7 empty] | - | 0 | 0 | 0 | [16 empty] | FALSE | [7 empty] | -
PFNA (Perfluornonansyre) | ng/L | 0 | 0 | 0 | [16 empty] | FALSE | [7 empty] | - | 0 | 0 | 0 | [16 empty] | FALSE | [7 empty] | -
Sum 4 PFAS (PFOA,PFOS,PFNA og PFHxS) | µg/L | 0 | 0 | 0 | [16 empty] | FALSE | [7 empty] | - | 0 | 0 | 0 | [16 empty] | FALSE | [7 empty] | -
Sum PFAS | µg/L | 0 | 0 | 0 | [16 empty] | FALSE | [7 empty] | - | 0 | 0 | 0 | [16 empty] | FALSE | [7 empty] | -
[21 empty] | FALSE | [27 empty] | FALSE
Øvrige stoffer | [20 empty] | FALSE | [27 empty] | FALSE
LAS | µg/L | 2 | 2 | 0 | 16.2788 | 5 | 29 | 53 | 33.9411 | 9.8 | 29 | 41 | 48.2 | FALSE | FALSE | FALSE | FALSE | FALSE | 0 | 0 | FALSE |  |  | 2.7899 | 1.2111 |  |  |  | - | 2 | 2 | 0 | 16.2788 | 5 | 29 | 53 | 33.9411 | 9.8 | 29 | 41 | 48.2 | FALSE | FALSE | FALSE | FALSE | FALSE | 0 | 0 | FALSE |  |  | 2.7899 | 1.2111 |  |  |  | - | [5 empty] | 53 |  |  |  |  | 5
Trichlorpropylphosphat | µg/L | 0 | 0 | 0 | [16 empty] | FALSE | [7 empty] | - | 0 | 0 | 0 | [16 empty] | FALSE | [7 empty] | -
Tri-n-butyl-phosphat | µg/L | 0 | 0 | 0 | [16 empty] | FALSE | [7 empty] | - | 0 | 0 | 0 | [16 empty] | FALSE | [7 empty] | -
Triphenylphosphat | µg/L | 0 | 0 | 0 | [16 empty] | FALSE | [7 empty] | - | 0 | 0 | 0 | [16 empty] | FALSE | [7 empty] | -
Tris(2-chlorisopropyl)phosphat (TCPP) | µg/L | 0 | 0 | 0 | [16 empty] | FALSE | [7 empty] | - | 0 | 0 | 0 | [16 empty] | FALSE | [7 empty] | -
[58 empty] | Vægtning | 10 | 10 | 10 | 10 | 10 | 10 | 10 | 10 | 10 | 10 | 10
[58 empty] | Før/efter 2015 | 1 | 1 | 1 | 1 | 1 | 1 | 1 | 1 | 1 | 1 | 1
Note on BG7: SC: Single concentration / Enkelt koncentration fra regnhændelse. Typisk stikprøver EMC: Event Mean Concentration / Middelkoncentration af regnhændelse. Typisk flowproportionale eller nedbørsafhængige prøver

## Industriområder
Industriområder
Rådata
|  | Statistik for alt data | [27 empty] | Statistik for 2015-2024 data | [27 empty] | Oplandsbeskrivelse | Avedøre Holme, Hvidovre, DK Blandet industri som kraftvarmeværk, affaldsdeponi, service-, lager-, transport- og grafiske virksomheder, biotek og medicinalindustri, håndværks- og produktionsvirksomheder. Et af DKs største industriområder | Åbenrå Kommune, DK Industriområder med let industri. Prøver utaget ved indløb til regnvandsbassiner (dec. 2011-jan. 2012) | Højme, Odense, DK 27,4 ha (11,4 red ha) med blandet industri, bygge og anlæg, transport og engroshandel, vidensvirksomheder | Ejby, Glostrup, DK Blandet industri som betonfabrik, asfaltfabrik, produktion af laboratorieudstyr/testkits, autoværksteder, mindre maskinfabrikker, byggefirmaer, kontorkomplekser, en gros firmaer. Ca 86 ha. Afvander fra trafikeret vej (20.000 ADT). Vandet har passeret sandfang og olieudskiller inden prøvetagning |  |  | Odense, DK |  | Aarhus, DK IBF Betons grund udgør en stor del af oplandet. Derudover er der mekaniker, kontorbygninger mm i oplandet.
|  | Antal prøver | Antal flowpropor-tionale prøver | Antal prøver under detektions-grænsen | Geometrisk gennemsnit | Minimum | Middel | Maksimum | Standard-afvigelse | 10% fraktil | 50% fraktil | 75% fraktil | 90% fraktil | Tjek for log-normalfordeling |  |  |  |  | Antal outliers |  |  |  | log-normal tilpasset erstatnings-værdi for <dl | [5 empty] | Evaluering <dl noter | Antal prøver | Antal flowpropor-tionale prøver | Antal prøver under detektions-grænsen | Geometrisk gennemsnit | Minimum | Middel | Maksimum | Standard-afvigelse | 10% fraktil | 50% fraktil | 75% fraktil | 90% fraktil | Tjek for log-normalfordeling |  |  |  |  | Antal outliers |  |  |  | log-normal tilpasset erstatnings-værdi for <dl | [5 empty] | Evaluering <dl noter | Referencenummer | [16] | [49] | [26] | [30] | [30] | [30] | [73] | [73] | [78] | [78] | [78] | [78] | [78] | [78] | [78] | [78] | [78] | [78] | [78] | [78] | [78] | [78] | [78] | [78] | [78] | [78] | [78] | [78] | [78]
[14 empty] | Shapiro-Wilk | Kolmogorov-Smirnov | Anderson-Darling | Næsten normalfordeling |  | Lave outliers | Høje outliers | [21 empty] | Shapiro-Wilk | Kolmogorov-Smirnov | Anderson-Darling | Næsten normalfordeling |  | Lave outliers | Høje outliers | [9 empty] | Prøvetagningsår | 2008 | 2012 | 2009 | 2009 | 2009 | 2009 | 2022 | 2022 | 2023 | 2023 | 2023 | 2023 | 2023 | 2023 | 2023 | 2023 | 2023 | 2023 | 2023 | 2023 | 2023 | 2023 | 2023 | 2023 | 2023 | 2023 | 2023 | 2023 | 2024
[17 empty] | Ryan-Joiner | D'agostino-Pearson | [26 empty] | Ryan-Joiner | D'agostino-Pearson | [11 empty] | Antal prøver | 1 | 17 | 4-22 | 1 | 1 | 1 | 1 | 1 | 3 | 3 | 4 | 4 | 4 | 4 | 4 | 3 | 4 | 3 | 4 | 3 | 3 | 4 | 4 | 4 | 4 | 3 | 3 | 2 | 2
[21 empty] | OK, tilpasning | Mindste målte værdi |  | ln(µ) | δln(x) | Antal forskellige DL | Højeste DL | Laveste DL | [20 empty] | OK, tilpasning | Mindste målte værdi |  | ln(µ) | δln(x) | Antal forskellige DL | Højeste DL | Laveste DL |  | Prøvetagninsmetode | EMC | SC | EMC (median) | EMC | EMC | EMC | SC; | SC; | Regnhændelse/SC | Regnhændelse/SC | Regnhændelse/SC | Regnhændelse/SC | Regnhændelse/SC | Regnhændelse/SC | Regnhændelse/SC | Regnhændelse/SC | Regnhændelse/SC | Regnhændelse/SC | Regnhændelse/SC | Regnhændelse/SC | Regnhændelse/SC | Regnhændelse/SC | Regnhændelse/SC | Regnhændelse/SC | Regnhændelse/SC | Regnhændelse/SC | Regnhændelse/SC | Regnhændelse/SC | Regnhændelse/SC
Parametre og næringssalte | Enhed
Konduktivitet (Ledningsevne) | µS/cm | 0 | 0 | 0 | [16 empty] | FALSE | [7 empty] | - | 0 | 0 | 0 | [16 empty] | FALSE | [7 empty] | -
Suspenderede stoffer | mg/L | 6 | 5 | 0 | 22.9943 | 4.9 | 33.0392 | 67 | 22.8932 | 4.9 | 36 | 47 | 67 | FALSE | FALSE | FALSE | FALSE | FALSE | 0 | 0 | FALSE |  |  | 3.1352 | 0.96768 |  |  |  | - | 0 | 0 | 0 | [16 empty] | FALSE | [7 empty] | - |  | 47 | 16 | 36 | 12 | 4.9 | 67
BOD5 | mg/L | 0 | 0 | 0 | [16 empty] | FALSE | [7 empty] | - | 0 | 0 | 0 | [16 empty] | FALSE | [7 empty] | -
COD | mg/L | 5 | 5 | 0 | 40.0159 | 24 | 42.8 | 65 | 17.0499 | 26 | 42 | 54 | 60.6 | FALSE | FALSE | FALSE | FALSE | FALSE | 0 | 0 | FALSE |  |  | 3.6893 | 0.37594 |  |  |  | - | 0 | 0 | 0 | [16 empty] | FALSE | [7 empty] | - |  | 54 |  | 42 | 29 | 24 | 65
Total Nitrogen | mg/L | 6 | 5 | 0 | 2.1469 | 1.4 | 2.2466 | 3 | 0.6508 | 1.4 | 2.5 | 2.8 | 3 | FALSE | FALSE | FALSE | FALSE | FALSE | 0 | 0 | FALSE |  |  | 0.76403 | 0.31127 |  |  |  | - | 0 | 0 | 0 | [16 empty] | FALSE | [7 empty] | - |  | 1.4 | 1.577 | 3 | 1.6 | 2.5 | 2.8
Total Phosphor | mg/L | 20 | 5 | 0 | 0.17876 | 0.043953 | 0.1949 | 0.34 | 0.079834 | 0.12554 | 0.14881 | 0.235 | 0.34 | FALSE | FALSE | FALSE | FALSE | TRUE | 0 | 0 | FALSE |  |  | -1.7217 | 0.43085 |  |  |  | - | 14 | 0 | 0 | 0.11926 | 0.043953 | 0.12839 | 0.21448 | 0.047491 | 0.075746 | 0.1337 | 0.14731 | 0.19194 | TRUE | TRUE | TRUE | FALSE | NA | 0 | 0 | FALSE |  |  | -1.7217 | 0.43085 |  |  |  | - |  | 0.14 | 0.121 | 0.235 | 0.13 | 0.23 | 0.34 |  |  | 0.1357 | 0.14881 | 0.095165 | 0.099861 | 0.094692 | 0.14541 |  | 0.067626 | 0.21042 | 0.14794 | 0.043953 | 0.1317 | 0.12257 | 0.21448 | 0.13916
[21 empty] | FALSE | [27 empty] | FALSE
Metaller | [20 empty] | FALSE | [27 empty] | FALSE
Arsen (As) | µg/L | 2 | 0 | 2 | 0.15 | 0.15 | 0.15 | 0.15 | 0 | 0.15 | 0.15 | 0.15 | 0.15 | NA | NA | NA | NA | NA | 0 | 0 | FALSE | -99 |  |  |  | 1 | 0.3 | 0.3 | For få data til at etablere en fordelingsfunktion. | 2 | 0 | 2 | 0.15 | 0.15 | 0.15 | 0.15 | 0 | 0.15 | 0.15 | 0.15 | 0.15 | NA | NA | NA | NA | NA | 0 | 0 | FALSE | -99 |  |  |  | 1 | 0.3 | 0.3 | For få data til at etablere en fordelingsfunktion. | [7 empty] | < 0,3 | < 0,3
Arsen (As) filtreret | µg/L | 0 | 0 | 0 | [16 empty] | FALSE | [7 empty] | - | 0 | 0 | 0 | [16 empty] | FALSE | [7 empty] | -
Barium (Ba) | µg/L | 2 | 0 | 0 | 23.2164 | 9.8 | 32.4 | 55 | 31.9612 | 14.32 | 32.4 | 43.7 | 50.48 | NA | NA | NA | NA | NA | 0 | 0 | FALSE |  |  | 3.1449 | 1.2197 |  |  |  | - | 2 | 0 | 0 | 23.2164 | 9.8 | 32.4 | 55 | 31.9612 | 14.32 | 32.4 | 43.7 | 50.48 | NA | NA | NA | NA | NA | 0 | 0 | FALSE |  |  | 3.1449 | 1.2197 |  |  |  | - | [7 empty] | 55 | 9.8
Bly (Pb) | µg/L | 7 | 5 | 2 | 1.5936 | 0.05 | 6.0856 | 18 | 7.0851 | 0.05 | 1.7 | 11 | 18 | FALSE | FALSE | FALSE | FALSE | FALSE | 0 | 0 | FALSE |  |  | 1.3555 | 1.3154 | >1 | 0.5 | 0.1 | Flere forskellige detektionsgrænser observeret. Ingen tilpasning til log-normal. | 2 | 0 | 1 | 0.5 | 0.25 | 0.625 | 1 | 0.53033 | 0.325 | 0.625 | 0.8125 | 0.925 | NA | NA | NA | NA | NA | 0 | 0 | FALSE | 0.77 |  | 1.3555 | 1.3154 | 1 | 0.5 | 0.5 | For få data til at etablere en fordelingsfunktion. |  | <0,1 |  | 18 | 1.7 | 0.77 | 11 | < 0,5 | 1
Bly (Pb) filtreret | µg/L | 14 | 0 | 0 | 0.90285 | 0.082768 | 1.1323 | 2.416 | 0.64203 | 0.50073 | 1.1984 | 1.3716 | 1.9701 | FALSE | TRUE | FALSE | FALSE | NA | 0 | 0 | FALSE |  |  | -0.1022 | 0.83933 |  |  |  | - | 14 | 0 | 0 | 0.90285 | 0.082768 | 1.1323 | 2.416 | 0.64203 | 0.50073 | 1.1984 | 1.3716 | 1.9701 | FALSE | TRUE | FALSE | FALSE | NA | 0 | 0 | FALSE |  |  | -0.1022 | 0.83933 |  |  |  | - | [9 empty] | 1.0154 | 1.2203 | 0.54026 | 0.48379 | 0.64205 | 1.239 | 1.3723 | 1.3693 | 1.1765 | 0.67321 | 1.4112 |  |  |  | 0.082768 |  |  |  |  | 2.416 | 2.2097
Cadmium (Cd) | µg/L | 2 | 0 | 1 | 0.036056 | 0.025 | 0.0385 | 0.052 | 0.019092 | 0.0277 | 0.0385 | 0.04525 | 0.0493 | NA | NA | NA | NA | NA | 0 | 0 | FALSE | 0.052 |  | -2.9565 | #DIV/0! | 1 | 0.05 | 0.05 | For få data til at etablere en fordelingsfunktion. | 2 | 0 | 1 | 0.036056 | 0.025 | 0.0385 | 0.052 | 0.019092 | 0.0277 | 0.0385 | 0.04525 | 0.0493 | NA | NA | NA | NA | NA | 0 | 0 | FALSE | 0.052 |  | -2.9565 | #DIV/0! | 1 | 0.05 | 0.05 | For få data til at etablere en fordelingsfunktion. | [7 empty] | 0.052 | < 0,05
Cadmium (Cd) filtreret | µg/L | 2 | 0 | 0 | 0.0017319 | 0.0016528 | 0.0017338 | 0.0018147 | 0.00011442 | 0.001669 | 0.0017338 | 0.0017742 | 0.0017985 | NA | NA | NA | NA | NA | 0 | 0 | FALSE |  |  | -6.3586 | 0.066042 |  |  |  | - | 2 | 0 | 0 | 0.0017319 | 0.0016528 | 0.0017338 | 0.0018147 | 0.00011442 | 0.001669 | 0.0017338 | 0.0017742 | 0.0017985 | NA | NA | NA | NA | NA | 0 | 0 | FALSE |  |  | -6.3586 | 0.066042 |  |  |  | - | [28 empty] | 0.0016528 | 0.0018147
Chrom (Cr) | µg/L | 2 | 0 | 0 | 4.4497 | 3 | 4.8 | 6.6 | 2.5456 | 3.36 | 4.8 | 5.7 | 6.24 | NA | NA | NA | NA | NA | 0 | 0 | FALSE |  |  | 1.4928 | 0.55752 |  |  |  | - | 2 | 0 | 0 | 4.4497 | 3 | 4.8 | 6.6 | 2.5456 | 3.36 | 4.8 | 5.7 | 6.24 | NA | NA | NA | NA | NA | 0 | 0 | FALSE |  |  | 1.4928 | 0.55752 |  |  |  | - | [7 empty] | 3 | 6.6
Chrom (Cr) filtreret | µg/L | 21 | 0 | 0 | 0.45542 | 0.023979 | 0.66453 | 3.1904 | 0.66046 | 0.22659 | 0.49874 | 0.80603 | 1.0147 | TRUE | TRUE | TRUE | FALSE | FALSE | 0 | 1 | FALSE |  |  | -0.78652 | 0.98781 |  |  |  | - | 21 | 0 | 0 | 0.45542 | 0.023979 | 0.66453 | 3.1904 | 0.66046 | 0.22659 | 0.49874 | 0.80603 | 1.0147 | TRUE | TRUE | TRUE | FALSE | FALSE | 0 | 1 | FALSE |  |  | -0.78652 | 0.98781 |  |  |  | - | [9 empty] | 0.24682 | 0.6164 | 0.65709 | 0.40224 | 0.22659 | 1.2503 | 0.10381 | 0.26918 | 0.97016 | 0.023979 | 0.80603 | 0.69482 | 0.33639 | 0.40753 | 0.49874 | 1.0147 | 0.91847 | 0.40129 | 3.1904 | 0.57576 | 0.34444
Jern (Fe) | mg/L | 0 | 0 | 0 | [16 empty] | FALSE | [7 empty] | - | 0 | 0 | 0 | [16 empty] | FALSE | [7 empty] | -
Jern (Fe) filtreret | mg/L | 11 | 0 | 0 | 0.062769 | 0.0052499 | 0.08968 | 0.24982 | 0.067441 | 0.021101 | 0.086791 | 0.11877 | 0.1343 | TRUE | TRUE | TRUE | FALSE | NA | 0 | 0 | FALSE |  |  | -2.7683 | 1.0547 |  |  |  | - | 11 | 0 | 0 | 0.062769 | 0.0052499 | 0.08968 | 0.24982 | 0.067441 | 0.021101 | 0.086791 | 0.11877 | 0.1343 | TRUE | TRUE | TRUE | FALSE | NA | 0 | 0 | FALSE |  |  | -2.7683 | 1.0547 |  |  |  | - | [9 empty] | 0.087294 | 0.1343 | 0.060146 | 0.24982 | 0.12902 | 0.086791 | 0.037862 | 0.021101 | 0.06638 | 0.10852 | 0.0052499
Kobber (Cu) | µg/L | 5 | 5 | 0 | 18.872 | 4.8 | 42.86 | 155 | 63.6777 | 5.48 | 15 | 33 | 106.2 | FALSE | FALSE | FALSE | FALSE | FALSE | 0 | 0 | FALSE |  |  | 2.9377 | 1.2625 |  |  |  | - | 0 | 0 | 0 | [16 empty] | FALSE | [7 empty] | - |  | 4.8 |  | 155 | 15 | 6.5 | 33
Kobber (Cu) filtreret | µg/L | 23 | 0 | 0 | 2.4719 | 1.2351 | 2.7476 | 8.7 | 1.5519 | 1.5014 | 2.3155 | 3.1978 | 3.8548 | TRUE | TRUE | TRUE | FALSE | TRUE | 0 | 1 | FALSE |  |  | 0.90498 | 0.44176 |  |  |  | - | 23 | 0 | 0 | 2.4719 | 1.2351 | 2.7476 | 8.7 | 1.5519 | 1.5014 | 2.3155 | 3.1978 | 3.8548 | TRUE | TRUE | TRUE | FALSE | TRUE | 0 | 1 | FALSE |  |  | 0.90498 | 0.44176 |  |  |  | - | [7 empty] | 2.2 | 8.7 | 4.107 | 3.2242 | 3.8577 | 2.7452 | 2.5709 | 2.0465 | 1.8253 | 3.8431 | 1.6364 | 2.3821 | 2.3155 | 1.9255 | 2.1768 | 1.4802 | 1.3712 | 2.1201 | 1.5863 | 2.8848 | 1.2351 | 3.1715 | 3.79
Kviksølv (Hg) | µg/L | 2 | 0 | 1 | 0.041833 | 0.025 | 0.0475 | 0.07 | 0.03182 | 0.0295 | 0.0475 | 0.05875 | 0.0655 | NA | NA | NA | NA | NA | 0 | 0 | FALSE | 0.07 |  | -2.6593 | #DIV/0! | 1 | 0.05 | 0.05 | For få data til at etablere en fordelingsfunktion. | 2 | 0 | 1 | 0.041833 | 0.025 | 0.0475 | 0.07 | 0.03182 | 0.0295 | 0.0475 | 0.05875 | 0.0655 | NA | NA | NA | NA | NA | 0 | 0 | FALSE | 0.07 |  | -2.6593 | #DIV/0! | 1 | 0.05 | 0.05 | For få data til at etablere en fordelingsfunktion. | [7 empty] | < 0,05 | 0.07
Kviksølv (Hg) filtreret | µg/L | 0 | 0 | 0 | [16 empty] | FALSE | [7 empty] | - | 0 | 0 | 0 | [16 empty] | FALSE | [7 empty] | -
Nikkel (Ni) | µg/L | 2 | 0 | 1 | 0.74162 | 0.5 | 0.8 | 1.1 | 0.42426 | 0.56 | 0.8 | 0.95 | 1.04 | NA | NA | NA | NA | NA | 0 | 0 | FALSE | 1.1 |  | 0.09531 | #DIV/0! | 1 | 1 | 1 | For få data til at etablere en fordelingsfunktion. | 2 | 0 | 1 | 0.74162 | 0.5 | 0.8 | 1.1 | 0.42426 | 0.56 | 0.8 | 0.95 | 1.04 | NA | NA | NA | NA | NA | 0 | 0 | FALSE | 1.1 |  | 0.09531 | #DIV/0! | 1 | 1 | 1 | For få data til at etablere en fordelingsfunktion. | [7 empty] | 1.1 | < 1
Nikkel (Ni) filtreret | µg/L | 17 | 0 | 0 | 0.63079 | 0.050419 | 0.95547 | 2.6442 | 0.78845 | 0.18118 | 0.67133 | 1.1944 | 2.1382 | TRUE | TRUE | TRUE | FALSE | NA | 0 | 0 | FALSE |  |  | -0.46078 | 1.0614 |  |  |  | - | 17 | 0 | 0 | 0.63079 | 0.050419 | 0.95547 | 2.6442 | 0.78845 | 0.18118 | 0.67133 | 1.1944 | 2.1382 | TRUE | TRUE | TRUE | FALSE | NA | 0 | 0 | FALSE |  |  | -0.46078 | 1.0614 |  |  |  | - | [9 empty] | 1.1893 | 0.36635 | 1.4156 | 0.67133 | 1.0545 |  | 0.050419 | 0.33307 | 0.42142 |  | 1.9465 | 0.19047 | 0.35251 |  |  | 0.16724 | 1.1944 | 0.66085 | 2.4257 | 1.1592 | 2.6442
Vanadium (V) | µg/L | 2 | 0 | 1 | 1.2845 | 0.5 | 1.9 | 3.3 | 1.9799 | 0.78 | 1.9 | 2.6 | 3.02 | NA | NA | NA | NA | NA | 0 | 0 | FALSE | 3.3 |  | 1.1939 | #DIV/0! | 1 | 1 | 1 | For få data til at etablere en fordelingsfunktion. | 2 | 0 | 1 | 1.2845 | 0.5 | 1.9 | 3.3 | 1.9799 | 0.78 | 1.9 | 2.6 | 3.02 | NA | NA | NA | NA | NA | 0 | 0 | FALSE | 3.3 |  | 1.1939 | #DIV/0! | 1 | 1 | 1 | For få data til at etablere en fordelingsfunktion. | [7 empty] | < 1 | 3.3
Vanadium (V) filtreret | µg/L | 0 | 0 | 0 | [16 empty] | FALSE | [7 empty] | - | 0 | 0 | 0 | [16 empty] | FALSE | [7 empty] | -
Zink (Zn) | µg/L | 7 | 5 | 0 | 82.169 | 10 | 115.6154 | 290 | 96.9014 | 38 | 61 | 160 | 290 | FALSE | FALSE | FALSE | FALSE | TRUE | 0 | 0 | FALSE |  |  | 4.4088 | 0.83794 |  |  |  | - | 2 | 0 | 0 | 28.6356 | 10 | 46 | 82 | 50.9117 | 17.2 | 46 | 64 | 74.8 | NA | NA | NA | NA | NA | 0 | 0 | FALSE |  |  | 4.4088 | 0.83794 |  |  |  | - |  | 43 |  | 290 | 61 | 38 | 160 | 10 | 82
Zink (Zn) filtreret | µg/L | 21 | 0 | 0 | 12.7585 | 1.862 | 21.1656 | 86.3288 | 23.7062 | 4.6899 | 12.0268 | 22.0726 | 44.8436 | TRUE | TRUE | TRUE | FALSE | TRUE | 0 | 0 | FALSE |  |  | 2.5462 | 1.044 |  |  |  | - | 21 | 0 | 0 | 12.7585 | 1.862 | 21.1656 | 86.3288 | 23.7062 | 4.6899 | 12.0268 | 22.0726 | 44.8436 | TRUE | TRUE | TRUE | FALSE | TRUE | 0 | 0 | FALSE |  |  | 2.5462 | 1.044 |  |  |  | - | [9 empty] | 24.2478 | 20.5829 | 8.9163 | 9.7536 | 7.6765 | 4.6899 | 5.9795 | 1.862 | 5.1934 | 8.241 | 17.1046 | 86.3288 | 44.8436 | 21.3349 | 13.9385 | 6.2136 | 22.0726 | 40.6861 | 12.0268 | 2.099 | 80.6854
[21 empty] | FALSE | [27 empty] | FALSE
PAH'er | [20 empty] | FALSE | [8 empty] | 0 | 0 | 0 | [16 empty] | FALSE
1-Methylnaphthalen | µg/L | 0 | 0 | 0 | [16 empty] | FALSE | [7 empty] | - | 0 | 0 | 0 | [16 empty] | FALSE | [7 empty] | -
2-Methylnaphthalen | µg/L | 2 | 0 | 2 | 0.005 | 0.005 | 0.005 | 0.005 | 0 | 0.005 | 0.005 | 0.005 | 0.005 | NA | NA | NA | NA | NA | 0 | 0 | FALSE | -99 |  |  |  | 1 | 0.01 | 0.01 | For få data til at etablere en fordelingsfunktion. | 2 | 0 | 2 | 0.005 | 0.005 | 0.005 | 0.005 | 0 | 0.005 | 0.005 | 0.005 | 0.005 | NA | NA | NA | NA | NA | 0 | 0 | FALSE | -99 |  |  |  | 1 | 0.01 | 0.01 | For få data til at etablere en fordelingsfunktion. | [7 empty] | < 0,01 | < 0,01
Acenaphthen | µg/L | 2 | 2 | 2 | 0.015811 | 0.005 | 0.0275 | 0.05 | 0.03182 | 0.0095 | 0.0275 | 0.03875 | 0.0455 | NA | NA | NA | NA | NA | 0 | 0 | FALSE |  |  |  |  | >1 | 0.1 | 0.01 | Flere forskellige detektionsgrænser observeret. Ingen tilpasning til log-normal. | 0 | 0 | 0 | [16 empty] | FALSE | [7 empty] | - |  | <0,1 |  |  |  |  | <0,01
Acenaphthylen | µg/L | 0 | 0 | 0 | [16 empty] | FALSE | [7 empty] | - | 0 | 0 | 0 | [16 empty] | FALSE | [7 empty] | -
Anthracen | µg/L | 2 | 0 | 2 | 0.005 | 0.005 | 0.005 | 0.005 | 0 | 0.005 | 0.005 | 0.005 | 0.005 | NA | NA | NA | NA | NA | 0 | 0 | FALSE | -99 |  |  |  | 1 | 0.01 | 0.01 | For få data til at etablere en fordelingsfunktion. | 2 | 0 | 2 | 0.005 | 0.005 | 0.005 | 0.005 | 0 | 0.005 | 0.005 | 0.005 | 0.005 | NA | NA | NA | NA | NA | 0 | 0 | FALSE | -99 |  |  |  | 1 | 0.01 | 0.01 | For få data til at etablere en fordelingsfunktion. | [7 empty] | < 0,01 | < 0,01
Benzen | µg/L | 0 | 0 | 0 | [16 empty] | FALSE | [7 empty] | - | 0 | 0 | 0 | [16 empty] | FALSE | [7 empty] | -
Benzo(a)anthracen | µg/L | 0 | 0 | 0 | [16 empty] | FALSE | [7 empty] | - | 0 | 0 | 0 | [16 empty] | FALSE | [7 empty] | -
Benzo(a)pyren | µg/L | 4 | 2 | 3 | 0.040086 | 0.0015 | 0.051045 | 0.062 | 0.017072 | 0.05 | 0.05 | 0.062 | 0.062 | TRUE | FALSE | FALSE | FALSE | NA | 0 | 0 | FALSE |  |  | -2.7806 | 4.6811e-16 | >1 | 0.1 | 0.003 | Flere forskellige detektionsgrænser observeret. Ingen tilpasning til log-normal. | 2 | 0 | 2 | 0.0015 | 0.0015 | 0.0015 | 0.0015 | 0 | 0.0015 | 0.0015 | 0.0015 | 0.0015 | NA | NA | NA | NA | NA | 0 | 0 | FALSE | 0.062 |  |  |  | 1 | 0.003 | 0.003 | For få data til at etablere en fordelingsfunktion. |  | <0,1 |  |  |  |  | 0.062 | < 0,003 | < 0,003
Benzo(b+j+k)fluoranthen | µg/L | 2 | 2 | 1 | 0.074162 | 0.05 | 0.08 | 0.11 | 0.042426 | 0.056 | 0.08 | 0.095 | 0.104 | TRUE | FALSE | FALSE | FALSE | NA | 0 | 0 | FALSE | 0.11 |  | -2.2073 | 4.6811e-16 | 1 | 0.1 | 0.1 | For få forskellige data over detektionsgrænsen til en tilpasning til log-normal. | 0 | 0 | 0 | [16 empty] | FALSE | [7 empty] | - |  | <0,1 |  |  |  |  | 0.11
Benzo(g,h,i)perylen | µg/L | 2 | 2 | 1 | 0.057009 | 0.05 | 0.0575 | 0.065 | 0.010607 | 0.0515 | 0.0575 | 0.06125 | 0.0635 | TRUE | FALSE | FALSE | FALSE | NA | 0 | 0 | FALSE | 0.065 |  | -2.7334 | 4.6811e-16 | 1 | 0.1 | 0.1 | - | 0 | 0 | 0 | [16 empty] | FALSE | [7 empty] | - |  | <0,1 |  |  |  |  | 0.065
Chrysen | µg/L | 0 | 0 | 0 | [16 empty] | FALSE | [7 empty] | - | 0 | 0 | 0 | [16 empty] | FALSE | [7 empty] | -
Chrysen/ Triphenylen | µg/L | 0 | 0 | 0 | [16 empty] | FALSE | [7 empty] | - | 0 | 0 | 0 | [16 empty] | FALSE | [7 empty] | -
Dibenz(a,h)anthracen | µg/L | 0 | 0 | 0 | [16 empty] | FALSE | [7 empty] | - | 0 | 0 | 0 | [16 empty] | FALSE | [7 empty] | -
Ethylbenzen | µg/L | 0 | 0 | 0 | [16 empty] | FALSE | [7 empty] | - | 0 | 0 | 0 | [16 empty] | FALSE | [7 empty] | -
Fluoranthen | µg/L | 3 | 1 | 3 | 0.034065 | 0.005 | 0.0425 | 0.05 | 0.017516 | 0.0095 | 0.05 | 0.05 | 0.05 | NA | NA | NA | NA | NA | 0 | 0 | FALSE |  |  |  |  | >1 | 0.1 | 0.01 | Flere forskellige detektionsgrænser observeret. Ingen tilpasning til log-normal. | 2 | 0 | 2 | 0.005 | 0.005 | 0.005 | 0.005 | 0 | 0.005 | 0.005 | 0.005 | 0.005 | NA | NA | NA | NA | NA | 0 | 0 | FALSE | -99 |  |  |  | 1 | 0.01 | 0.01 | For få data til at etablere en fordelingsfunktion. |  | <0,1 | [5 empty] | < 0,01 | < 0,01
Fluoren | µg/L | 1 | 1 | 1 | 0.05 | 0.05 | 0.05 | 0.05 |  | 0.05 | 0.05 | 0.05 | 0.05 | NA | NA | NA | NA | NA |  |  | FALSE | -99 |  |  |  | 1 | 0.1 | 0.1 | For få data til at etablere en fordelingsfunktion. | 0 | 0 | 0 | [16 empty] | FALSE | [7 empty] | - |  | <0,1
Indeno(1,2,3-cd)pyren | µg/L | 2 | 2 | 1 | 0.046904 | 0.044 | 0.047 | 0.05 | 0.0042426 | 0.0446 | 0.047 | 0.0485 | 0.0494 | TRUE | FALSE | FALSE | FALSE | NA | 0 | 0 | FALSE | 0.044 |  | -3.1236 | 4.6811e-16 | 1 | 0.1 | 0.1 | - | 0 | 0 | 0 | [16 empty] | FALSE | [7 empty] | - |  | <0,1 |  |  |  |  | 0.044
Naphthalen | µg/L | 2 | 0 | 2 | 0.005 | 0.005 | 0.005 | 0.005 | 0 | 0.005 | 0.005 | 0.005 | 0.005 | NA | NA | NA | NA | NA | 0 | 0 | FALSE | -99 |  |  |  | 1 | 0.01 | 0.01 | For få data til at etablere en fordelingsfunktion. | 2 | 0 | 2 | 0.005 | 0.005 | 0.005 | 0.005 | 0 | 0.005 | 0.005 | 0.005 | 0.005 | NA | NA | NA | NA | NA | 0 | 0 | FALSE | -99 |  |  |  | 1 | 0.01 | 0.01 | For få data til at etablere en fordelingsfunktion. | [7 empty] | < 0,01 | < 0,01
Phenanthren | µg/L | 1 | 1 | 1 | 0.05 | 0.05 | 0.05 | 0.05 |  | 0.05 | 0.05 | 0.05 | 0.05 | NA | NA | NA | NA | NA |  |  | FALSE | -99 |  |  |  | 1 | 0.1 | 0.1 | For få data til at etablere en fordelingsfunktion. | 0 | 0 | 0 | [16 empty] | FALSE | [7 empty] | - |  | <0,1
Pyren | µg/L | 2 | 2 | 1 | 0.083666 | 0.05 | 0.095 | 0.14 | 0.06364 | 0.059 | 0.095 | 0.1175 | 0.131 | TRUE | FALSE | FALSE | FALSE | NA | 0 | 0 | FALSE | 0.14 |  | -1.9661 | 4.6811e-16 | 1 | 0.1 | 0.1 | For få forskellige data over detektionsgrænsen til en tilpasning til log-normal. | 0 | 0 | 0 | [16 empty] | FALSE | [7 empty] | - |  | <0,1 |  |  |  |  | 0.14
Toluen | µg/L | 0 | 0 | 0 | [16 empty] | FALSE | [7 empty] | - | 0 | 0 | 0 | [16 empty] | FALSE | [7 empty] | -
[21 empty] | FALSE | [27 empty] | FALSE
Phthlater | [20 empty] | FALSE | [27 empty] | FALSE
BBP (Benzylbutylphthalat) | µg/L | 1 | 1 | 1 | 0.1 | 0.1 | 0.1 | 0.1 |  | 0.1 | 0.1 | 0.1 | 0.1 | NA | NA | NA | NA | NA |  |  | FALSE | -99 |  |  |  | 1 | 0.2 | 0.2 | For få data til at etablere en fordelingsfunktion. | 0 | 0 | 0 | [16 empty] | FALSE | [7 empty] | - |  | <0,2
DBP (Dibutylphtalat) | µg/L | 1 | 1 | 1 | 0.1 | 0.1 | 0.1 | 0.1 |  | 0.1 | 0.1 | 0.1 | 0.1 | NA | NA | NA | NA | NA |  |  | FALSE | -99 |  |  |  | 1 | 0.2 | 0.2 | For få data til at etablere en fordelingsfunktion. | 0 | 0 | 0 | [16 empty] | FALSE | [7 empty] | - |  | <0,2
DEHP | µg/L | 4 | 2 | 0 | 9.2783 | 4.2 | 9.6273 | 11.9 | 2.4048 | 8.4 | 8.4 | 11.9 | 11.9 | FALSE | TRUE | FALSE | FALSE | FALSE | 0 | 0 | FALSE |  |  | 2.2277 | 0.2959 |  |  |  | - | 2 | 0 | 0 | 4.3955 | 4.2 | 4.4 | 4.6 | 0.28284 | 4.24 | 4.4 | 4.5 | 4.56 | NA | NA | NA | NA | NA | 0 | 0 | FALSE |  |  | 2.2277 | 0.2959 |  |  |  | - |  | 11.9 |  |  |  |  | 8.4 | 4.2 | 4.6
Di-(2-ethylhexyl)adipat (DEHA) | µg/L | 1 | 1 | 1 | 0.1 | 0.1 | 0.1 | 0.1 |  | 0.1 | 0.1 | 0.1 | 0.1 | NA | NA | NA | NA | NA |  |  | FALSE | -99 |  |  |  | 1 | 0.2 | 0.2 | For få data til at etablere en fordelingsfunktion. | 0 | 0 | 0 | [16 empty] | FALSE | [7 empty] | - |  | <0,2
[21 empty] | FALSE | [27 empty] | FALSE
Pesticider | [20 empty] | FALSE | [27 empty] | FALSE
2,6-Dichlorbenzamid (BAM) | µg/L | 2 | 0 | 1 | 0.012042 | 0.005 | 0.017 | 0.029 | 0.016971 | 0.0074 | 0.017 | 0.023 | 0.0266 | NA | NA | NA | NA | NA | 0 | 0 | FALSE | 0.029 |  | -3.5405 | #DIV/0! | 1 | 0.01 | 0.01 | For få data til at etablere en fordelingsfunktion. | 2 | 0 | 1 | 0.012042 | 0.005 | 0.017 | 0.029 | 0.016971 | 0.0074 | 0.017 | 0.023 | 0.0266 | NA | NA | NA | NA | NA | 0 | 0 | FALSE | 0.029 |  | -3.5405 | #DIV/0! | 1 | 0.01 | 0.01 | For få data til at etablere en fordelingsfunktion. | [7 empty] | 0.029 | < 0,01
AMPA | µg/L | 3 | 1 | 0 | 0.21428 | 0.017 | 0.27942 | 0.33 | 0.11821 | 0.0654 | 0.33 | 0.33 | 0.33 | FALSE | FALSE | FALSE | FALSE | NA | 0 | 0 | FALSE |  |  | -1.5405 | 1.021 |  |  |  | - | 2 | 0 | 0 | 0.024739 | 0.017 | 0.0265 | 0.036 | 0.013435 | 0.0189 | 0.0265 | 0.03125 | 0.0341 | NA | NA | NA | NA | NA | 0 | 0 | FALSE |  |  | -1.5405 | 1.021 |  |  |  | - | [6 empty] | 0.33 | 0.017 | 0.036
Bentazon | µg/L | 2 | 0 | 2 | 0.005 | 0.005 | 0.005 | 0.005 | 0 | 0.005 | 0.005 | 0.005 | 0.005 | NA | NA | NA | NA | NA | 0 | 0 | FALSE | -99 |  |  |  | 1 | 0.01 | 0.01 | For få data til at etablere en fordelingsfunktion. | 2 | 0 | 2 | 0.005 | 0.005 | 0.005 | 0.005 | 0 | 0.005 | 0.005 | 0.005 | 0.005 | NA | NA | NA | NA | NA | 0 | 0 | FALSE | -99 |  |  |  | 1 | 0.01 | 0.01 | For få data til at etablere en fordelingsfunktion. | [7 empty] | < 0,01 | < 0,01
Glyphosat | µg/L | 3 | 1 | 1 | 0.34467 | 0.005 | 0.50125 | 0.59 | 0.20848 | 0.158 | 0.59 | 0.59 | 0.59 | FALSE | FALSE | FALSE | FALSE | NA | 0 | 0 | FALSE | 0.11 |  | -0.68033 | 0.50643 | 1 | 0.01 | 0.01 | For få forskellige data over detektionsgrænsen til en tilpasning til log-normal. | 2 | 0 | 1 | 0.023452 | 0.005 | 0.0575 | 0.11 | 0.074246 | 0.0155 | 0.0575 | 0.08375 | 0.0995 | NA | NA | NA | NA | NA | 0 | 0 | FALSE | 0.11 |  | -0.68033 | 0.50643 | 1 | 0.01 | 0.01 | For få data til at etablere en fordelingsfunktion. | [6 empty] | 0.59 | < 0,01 | 0.11
Isoproturon | µg/L | 0 | 0 | 0 | [16 empty] | FALSE | [7 empty] | - | 0 | 0 | 0 | [16 empty] | FALSE | [7 empty] | -
Prosulfocarb | µg/L | 2 | 0 | 1 | 0.028284 | 0.005 | 0.0825 | 0.16 | 0.1096 | 0.0205 | 0.0825 | 0.12125 | 0.1445 | NA | NA | NA | NA | NA | 0 | 0 | FALSE | 0.16 |  | -1.8326 | #DIV/0! | 1 | 0.01 | 0.01 | For få data til at etablere en fordelingsfunktion. | 2 | 0 | 1 | 0.028284 | 0.005 | 0.0825 | 0.16 | 0.1096 | 0.0205 | 0.0825 | 0.12125 | 0.1445 | NA | NA | NA | NA | NA | 0 | 0 | FALSE | 0.16 |  | -1.8326 | #DIV/0! | 1 | 0.01 | 0.01 | For få data til at etablere en fordelingsfunktion. | [7 empty] | < 0,01 | 0.16
Terbutryn | µg/L | 0 | 0 | 0 | [16 empty] | FALSE | [7 empty] | - | 0 | 0 | 0 | [16 empty] | FALSE | [7 empty] | -
Mechlorprop | µg/L | 0 | 0 | 0 | [16 empty] | FALSE | [7 empty] | - | 0 | 0 | 0 | [16 empty] | FALSE | [7 empty] | -
[21 empty] | FALSE | [27 empty] | FALSE
Phenoler | [20 empty] | FALSE | [27 empty] | FALSE
2,4-dichlorphenol | µg/L | 0 | 0 | 0 | [16 empty] | FALSE | [7 empty] | - | 0 | 0 | 0 | [16 empty] | FALSE | [7 empty] | -
4-n-nonylphenol | µg/L | 0 | 0 | 0 | [16 empty] | FALSE | [7 empty] | - | 0 | 0 | 0 | [16 empty] | FALSE | [7 empty] | -
Bisphenol A | µg/L | 1 | 1 | 0 | 0.16 | 0.16 | 0.16 | 0.16 |  | 0.16 | 0.16 | 0.16 | 0.16 | TRUE | FALSE | FALSE | FALSE | NA |  |  | FALSE |  |  | -1.8326 | 2.3406e-16 |  |  |  | - | 0 | 0 | 0 | [16 empty] | FALSE | [7 empty] | - |  | 0.16
Nonylphenoler | µg/L | 2 | 0 | 2 | 0.025 | 0.025 | 0.025 | 0.025 | 0 | 0.025 | 0.025 | 0.025 | 0.025 | NA | NA | NA | NA | NA | 0 | 0 | FALSE | -99 |  |  |  | 1 | 0.05 | 0.05 | For få data til at etablere en fordelingsfunktion. | 2 | 0 | 2 | 0.025 | 0.025 | 0.025 | 0.025 | 0 | 0.025 | 0.025 | 0.025 | 0.025 | NA | NA | NA | NA | NA | 0 | 0 | FALSE | -99 |  |  |  | 1 | 0.05 | 0.05 | For få data til at etablere en fordelingsfunktion. | [7 empty] | < 0,05 | < 0,05
NPE | µg/L | 0 | 0 | 0 | [16 empty] | FALSE | [7 empty] | - | 0 | 0 | 0 | [16 empty] | FALSE | [7 empty] | -
Pentachlorphenol | µg/L | 0 | 0 | 0 | [16 empty] | FALSE | [7 empty] | - | 0 | 0 | 0 | [16 empty] | FALSE | [7 empty] | -
[21 empty] | FALSE | [7 empty] | - | [19 empty] | FALSE | [7 empty] | -
Kulbrinter | [20 empty] | FALSE | [27 empty] | FALSE
Sum af xylener: xylener (o,-m- og p-xylen) | µg/L | 0 | 0 | 0 | [16 empty] | FALSE | [7 empty] | - | 0 | 0 | 0 | [16 empty] | FALSE | [7 empty] | -
[21 empty] | FALSE | [27 empty] | FALSE
PFAS stoffer | [20 empty] | FALSE | [27 empty] | FALSE
PFOA (Perfluoroktansyre) | ng/L | 0 | 0 | 0 | [16 empty] | FALSE | [7 empty] | - | 0 | 0 | 0 | [16 empty] | FALSE | [7 empty] | -
PFOS (Perfluoroktansulfonsyre) | ng/L | 0 | 0 | 0 | [16 empty] | FALSE | [7 empty] | - | 0 | 0 | 0 | [16 empty] | FALSE | [7 empty] | -
PFHxS (Perfluorhexansulfonsyre) | ng/L | 0 | 0 | 0 | [16 empty] | FALSE | [7 empty] | - | 0 | 0 | 0 | [16 empty] | FALSE | [7 empty] | -
PFNA (Perfluornonansyre) | ng/L | 0 | 0 | 0 | [16 empty] | FALSE | [7 empty] | - | 0 | 0 | 0 | [16 empty] | FALSE | [7 empty] | -
Sum 4 PFAS (PFOA,PFOS,PFNA og PFHxS) | µg/L | 0 | 0 | 0 | [16 empty] | FALSE | [7 empty] | - | 0 | 0 | 0 | [16 empty] | FALSE | [7 empty] | -
Sum PFAS | µg/L | 0 | 0 | 0 | [16 empty] | FALSE | [7 empty] | - | 0 | 0 | 0 | [16 empty] | FALSE | [7 empty] | -
[21 empty] | FALSE | [27 empty] | FALSE
Øvrige stoffer | [20 empty] | FALSE | [27 empty] | FALSE
LAS | µg/L | 2 | 0 | 2 | 1 | 1 | 1 | 1 | 0 | 1 | 1 | 1 | 1 | NA | NA | NA | NA | NA | 0 | 0 | FALSE | -99 |  |  |  | 1 | 2 | 2 | For få data til at etablere en fordelingsfunktion. | 2 | 0 | 2 | 1 | 1 | 1 | 1 | 0 | 1 | 1 | 1 | 1 | NA | NA | NA | NA | NA | 0 | 0 | FALSE | -99 |  |  |  | 1 | 2 | 2 | For få data til at etablere en fordelingsfunktion. | [7 empty] | < 2 | < 2
Trichlorpropylphosphat | µg/L | 0 | 0 | 0 | [16 empty] | FALSE | [7 empty] | - | 0 | 0 | 0 | [16 empty] | FALSE | [7 empty] | -
Tri-n-butyl-phosphat | µg/L | 0 | 0 | 0 | [16 empty] | FALSE | [7 empty] | - | 0 | 0 | 0 | [16 empty] | FALSE | [7 empty] | -
Triphenylphosphat | µg/L | 0 | 0 | 0 | [16 empty] | FALSE | [7 empty] | - | 0 | 0 | 0 | [16 empty] | FALSE | [7 empty] | -
Tris(2-chlorisopropyl)phosphat (TCPP) | µg/L | 0 | 0 | 0 | [16 empty] | FALSE | [7 empty] | - | 0 | 0 | 0 | [16 empty] | FALSE | [7 empty] | -
[58 empty] | Vægtning | 10 | 1 | 10 | 10 | 10 | 10 | 1 | 1 | 1 | 1 | 1 | 1 | 1 | 1 | 1 | 1 | 1 | 1 | 1 | 1 | 1 | 1 | 1 | 1 | 1 | 1 | 1 | 1 | 1
[58 empty] | Før/efter 2015 | 0 | 0 | 0 | 0 | 0 | 0 | 1 | 1 | 1 | 1 | 1 | 1 | 1 | 1 | 1 | 1 | 1 | 1 | 1 | 1 | 1 | 1 | 1 | 1 | 1 | 1 | 1 | 1 | 1
Note on BG7: SC: Single concentration / Enkelt koncentration fra regnhændelse. Typisk stikprøver EMC: Event Mean Concentration / Middelkoncentration af regnhændelse. Typisk flowproportionale eller nedbørsafhængige prøver

## Oplagspladser_affaldssortering
Oplagspladser, affaldssortering, genbrugspladser
Rådata
|  | Statistik for alt data | [27 empty] | Statistik for 2015-2024 data | [27 empty] | Oplandsbeskrivelse | Stena Recycling, Nordhavn, DK 19.000 m2 affaldssorteringsanlæg med neddeling og sortering af bl.a. jern, metal, batterier og biler |  | Jernpladsen, Gladsaxe, DK Opbevaring og sortering af jern, metal, elektronik, printplader, akkumulatorer, batterier, kabler m.m. Vandet har passeret sandfang og olieudskiller. Pladsen er belagt med beton og SF-sten |  |  |  | Hagby, SE Sortering og homogenisering af industriaffald (papir, plast, træ, beton, skrot mm.) og govaffald fra husholdninger |  | Sofielund, SE 3500 m2 affaldssorteringsanlæg. Grovaffald fra handel, industri og hushold: brændbart materiale, plast, papir, metal og træ | Skräppekärr, SE Sortering af blandet affald bla. Bygge- og nedrivningsaffald, grovaffald fra hushold, inert mateiale som skrot, dæk, gips mm. | Filborna, SE 14.000 m2 sorteringsanlæg med sortering, sigtning og findeling industriaffald og grovaffald fra hushold (træ, plast, papir, metalskrot, beton mm)
|  | Antal prøver | Antal flowpropor-tionale prøver | Antal prøver under detektions-grænsen | Geometrisk gennemsnit | Minimum | Middel | Maksimum | Standard-afvigelse | 10% fraktil | 50% fraktil | 75% fraktil | 90% fraktil | Tjek for log-normalfordeling |  |  |  |  | Antal outliers |  |  |  | log-normal tilpasset erstatnings-værdi for <dl | [5 empty] | Evaluering <dl noter | Antal prøver | Antal flowpropor-tionale prøver | Antal prøver under detektions-grænsen | Geometrisk gennemsnit | Minimum | Middel | Maksimum | Standard-afvigelse | 10% fraktil | 50% fraktil | 75% fraktil | 90% fraktil | Tjek for log-normalfordeling |  |  |  |  | Antal outliers |  |  |  | log-normal tilpasset erstatnings-værdi for <dl | [5 empty] | Evaluering <dl noter | Referencenummer | [18] | [18] | [34] | [34] | [34] | [34] | [36] | [36] | [36] | [36] | [36]
[14 empty] | Shapiro-Wilk | Kolmogorov-Smirnov | Anderson-Darling | Næsten normalfordeling |  | Lave outliers | Høje outliers | [21 empty] | Shapiro-Wilk | Kolmogorov-Smirnov | Anderson-Darling | Næsten normalfordeling |  | Lave outliers | Høje outliers | [9 empty] | Prøvetagningsår | 2010 | 2010 | 2006 | 2006 | 2006 | 2006 | 2003 | 2003 | 2003 | 2003 | 2003
[17 empty] | Ryan-Joiner | D'agostino-Pearson | [26 empty] | Ryan-Joiner | D'agostino-Pearson | [11 empty] | Antal prøver | 1 | 1 | 1 | 1 | 1 | 1 | 1 | 1 | 1 | 1 | 1
[21 empty] | OK, tilpasning | Mindste målte værdi |  | ln(µ) | δln(x) | Antal forskellige DL | Højeste DL | Laveste DL | [20 empty] | OK, tilpasning | Mindste målte værdi |  | ln(µ) | δln(x) | Antal forskellige DL | Højeste DL | Laveste DL |  | Prøvetagninsmetode | EMC | EMC | EMC | EMC | EMC | EMC | SC | SC | SC | SC | SC
Parametre og næringssalte | Enhed
Konduktivitet (Ledningsevne) | µS/cm | 7 | 2 | 0 | 129.7412 | 100 | 159.08 | 580 | 144.1596 | 100 | 110 | 110 | 358 | FALSE | FALSE | FALSE | FALSE | FALSE | 0 | 0 | FALSE |  |  | 4.8655 | 0.5419 |  |  |  | - | 0 | 0 | 0 | [16 empty] | FALSE | [7 empty] | - |  | 110 | 100 |  |  |  |  | 580 | 130 | 510 | 127 | 530
Suspenderede stoffer | mg/L | 7 | 2 | 0 | 165.6203 | 15 | 390.44 | 5300 | 1045.0582 | 115.2 | 150 | 160 | 160 | FALSE | FALSE | FALSE | FALSE | FALSE | 0 | 1 | FALSE |  |  | 5.1097 | 0.9877 |  |  |  | - | 0 | 0 | 0 | [16 empty] | FALSE | [7 empty] | - |  | 160 | 150 |  |  |  |  | 5300 | 15 | 92 | 54 | 1200
BOD5 | mg/L | 7 | 2 | 0 | 86.7077 | 53 | 241.16 | 3400 | 672.547 | 53 | 59 | 59 | 440 | FALSE | FALSE | FALSE | FALSE | FALSE | 0 | 1 | FALSE |  |  | 4.4625 | 1.0406 |  |  |  | - | 0 | 0 | 0 | [16 empty] | FALSE | [7 empty] | - |  | 59 | 53 |  |  |  |  | 3400 | 440 | 540 | 89 | 440
COD | mg/L | 7 | 2 | 0 | 328.6445 | 200 | 651.2 | 8000 | 1556.8593 | 200 | 280 | 280 | 968 | FALSE | FALSE | FALSE | FALSE | FALSE | 0 | 1 | FALSE |  |  | 5.795 | 0.84144 |  |  |  | - | 0 | 0 | 0 | [16 empty] | FALSE | [7 empty] | - |  | 280 | 200 |  |  |  |  | 8000 | 770 | 1300 | 310 | 1100
Total Nitrogen | mg/L | 6 | 2 | 0 | 4.8532 | 2.2 | 10.7833 | 120 | 24.3005 | 2.2 | 5.1 | 5.1 | 22.54 | FALSE | FALSE | FALSE | FALSE | FALSE | 0 | 1 | FALSE |  |  | 1.5796 | 1.0046 |  |  |  | - | 0 | 0 | 0 | [16 empty] | FALSE | [7 empty] | - |  | 5.1 | 2.2 |  |  |  |  | 120 |  | 28 | 9.8 | 28
Total Phosphor | mg/L | 6 | 2 | 0 | 0.47441 | 0.28 | 0.94167 | 9.4 | 1.9596 | 0.28 | 0.43 | 0.43 | 1.389 | FALSE | FALSE | FALSE | FALSE | FALSE | 0 | 1 | FALSE |  |  | -0.74567 | 0.88565 |  |  |  | - | 0 | 0 | 0 | [16 empty] | FALSE | [7 empty] | - |  | 0.43 | 0.28 |  |  |  |  | 9.4 |  | 1.8 | 0.4 | 3.9
[21 empty] | FALSE | [27 empty] | FALSE
Metaller | [20 empty] | FALSE | [27 empty] | FALSE
Arsen (As) | µg/L | 0 | 0 | 0 | [16 empty] | FALSE | [7 empty] | - | 0 | 0 | 0 | [16 empty] | FALSE | [7 empty] | -
Arsen (As) filtreret | µg/L | 0 | 0 | 0 | [16 empty] | FALSE | [7 empty] | - | 0 | 0 | 0 | [16 empty] | FALSE | [7 empty] | -
Barium (Ba) | µg/L | 0 | 0 | 0 | [16 empty] | FALSE | [7 empty] | - | 0 | 0 | 0 | [16 empty] | FALSE | [7 empty] | -
Bly (Pb) | µg/L | 11 | 6 | 0 | 253.6058 | 13 | 339.6769 | 1200 | 201.9347 | 54 | 400 | 470 | 480 | FALSE | FALSE | FALSE | FALSE | FALSE | 0 | 1 | FALSE |  |  | 5.5358 | 0.92221 |  |  |  | - | 0 | 0 | 0 | [16 empty] | FALSE | [7 empty] | - |  | 470 | 440 | 54 | 400 | 180 | 480 | 1200 | 13 | 71 | 45 | 510
Bly (Pb) filtreret | µg/L | 0 | 0 | 0 | [16 empty] | FALSE | [7 empty] | - | 0 | 0 | 0 | [16 empty] | FALSE | [7 empty] | -
Cadmium (Cd) | µg/L | 0 | 0 | 0 | [16 empty] | FALSE | [7 empty] | - | 0 | 0 | 0 | [16 empty] | FALSE | [7 empty] | -
Cadmium (Cd) filtreret | µg/L | 0 | 0 | 0 | [16 empty] | FALSE | [7 empty] | - | 0 | 0 | 0 | [16 empty] | FALSE | [7 empty] | -
Chrom (Cr) | µg/L | 0 | 0 | 0 | [16 empty] | FALSE | [7 empty] | - | 0 | 0 | 0 | [16 empty] | FALSE | [7 empty] | -
Chrom (Cr) filtreret | µg/L | 0 | 0 | 0 | [16 empty] | FALSE | [7 empty] | - | 0 | 0 | 0 | [16 empty] | FALSE | [7 empty] | -
Jern (Fe) | mg/L | 0 | 0 | 0 | [16 empty] | FALSE | [7 empty] | - | 0 | 0 | 0 | [16 empty] | FALSE | [7 empty] | -
Jern (Fe) filtreret | mg/L | 0 | 0 | 0 | [16 empty] | FALSE | [7 empty] | - | 0 | 0 | 0 | [16 empty] | FALSE | [7 empty] | -
Kobber (Cu) | µg/L | 11 | 6 | 0 | 386.6231 | 50 | 530.6923 | 1400 | 415.3649 | 100 | 370 | 560 | 1400 | FALSE | FALSE | FALSE | FALSE | TRUE | 0 | 0 | FALSE |  |  | 5.9575 | 0.85923 |  |  |  | - | 0 | 0 | 0 | [16 empty] | FALSE | [7 empty] | - |  | 370 | 520 | 100 | 560 | 330 | 1400 | 1100 | 50 | 160 | 55 | 330
Kobber (Cu) filtreret | µg/L | 0 | 0 | 0 | [16 empty] | FALSE | [7 empty] | - | 0 | 0 | 0 | [16 empty] | FALSE | [7 empty] | -
Kviksølv (Hg) | µg/L | 0 | 0 | 0 | [16 empty] | FALSE | [7 empty] | - | 0 | 0 | 0 | [16 empty] | FALSE | [7 empty] | -
Kviksølv (Hg) filtreret | µg/L | 0 | 0 | 0 | [16 empty] | FALSE | [7 empty] | - | 0 | 0 | 0 | [16 empty] | FALSE | [7 empty] | -
Nikkel (Ni) | µg/L | 0 | 0 | 0 | [16 empty] | FALSE | [7 empty] | - | 0 | 0 | 0 | [16 empty] | FALSE | [7 empty] | -
Nikkel (Ni) filtreret | µg/L | 0 | 0 | 0 | [16 empty] | FALSE | [7 empty] | - | 0 | 0 | 0 | [16 empty] | FALSE | [7 empty] | -
Vanadium (V) | µg/L | 0 | 0 | 0 | [16 empty] | FALSE | [7 empty] | - | 0 | 0 | 0 | [16 empty] | FALSE | [7 empty] | -
Vanadium (V) filtreret | µg/L | 0 | 0 | 0 | [16 empty] | FALSE | [7 empty] | - | 0 | 0 | 0 | [16 empty] | FALSE | [7 empty] | -
Zink (Zn) | µg/L | 11 | 6 | 0 | 1366.6228 | 200 | 1692.6154 | 4200 | 916.2667 | 460 | 2000 | 2300 | 2600 | FALSE | FALSE | FALSE | FALSE | FALSE | 0 | 0 | FALSE |  |  | 7.2201 | 0.73353 |  |  |  | - | 0 | 0 | 0 | [16 empty] | FALSE | [7 empty] | - |  | 2600 | 2300 | 460 | 2000 | 600 | 2000 | 4200 | 200 | 1500 | 920 | 3600
Zink (Zn) filtreret | µg/L | 0 | 0 | 0 | [16 empty] | FALSE | [7 empty] | - | 0 | 0 | 0 | [16 empty] | FALSE | [7 empty] | -
[21 empty] | FALSE | [27 empty] | FALSE
PAH'er | [20 empty] | FALSE | [27 empty] | FALSE
1-Methylnaphthalen | µg/L | 0 | 0 | 0 | [16 empty] | FALSE | [7 empty] | - | 0 | 0 | 0 | [16 empty] | FALSE | [7 empty] | -
2-Methylnaphthalen | µg/L | 0 | 0 | 0 | [16 empty] | FALSE | [7 empty] | - | 0 | 0 | 0 | [16 empty] | FALSE | [7 empty] | -
Acenaphthen | µg/L | 8 | 6 | 3 | 0.022314 | 0.005 | 0.053387 | 0.14 | 0.054267 | 0.005 | 0.05 | 0.11 | 0.14 | FALSE | FALSE | FALSE | FALSE | FALSE | 0 | 0 | FALSE | 0.05 |  | -2.4002 | 0.43933 | 1 | 0.01 | 0.01 | Data tilpasset log-normal fordeling. Anvendt detektionsgrænse: 0,0100 | 0 | 0 | 0 | [16 empty] | FALSE | [7 empty] | - |  | <0,01 | <0,01 | 0.14 | 0.11 | <0,01 | 0.05 |  |  | 0.06 |  | 0.1
Acenaphthylen | µg/L | 0 | 0 | 0 | [16 empty] | FALSE | [7 empty] | - | 0 | 0 | 0 | [16 empty] | FALSE | [7 empty] | -
Anthracen | µg/L | 0 | 0 | 0 | [16 empty] | FALSE | [7 empty] | - | 0 | 0 | 0 | [16 empty] | FALSE | [7 empty] | -
Benzen | µg/L | 0 | 0 | 0 | [16 empty] | FALSE | [7 empty] | - | 0 | 0 | 0 | [16 empty] | FALSE | [7 empty] | -
Benzo(a)anthracen | µg/L | 0 | 0 | 0 | [16 empty] | FALSE | [7 empty] | - | 0 | 0 | 0 | [16 empty] | FALSE | [7 empty] | -
Benzo(a)pyren | µg/L | 11 | 6 | 1 | 0.16719 | 0.013 | 0.27374 | 1.5 | 0.24698 | 0.02 | 0.19 | 0.46 | 0.58 | FALSE | FALSE | FALSE | FALSE | FALSE | 0 | 1 | FALSE | 0.02 |  | -1.7487 | 1.1338 | 1 | 0.026 | 0.026 | - | 0 | 0 | 0 | [16 empty] | FALSE | [7 empty] | - |  | 0.58 | 0.19 | 0.46 | 0.21 | 0.02 | 0.15 | 0.05 | 0.03 | 0.1 | <0,026 | 1.5
Benzo(b+j+k)fluoranthen | µg/L | 11 | 6 | 0 | 0.34571 | 0.04 | 0.69938 | 2.2 | 0.72539 | 0.04 | 0.45 | 1.1 | 2.1 | FALSE | FALSE | FALSE | FALSE | FALSE | 0 | 0 | FALSE |  |  | -1.0622 | 1.349 |  |  |  | - | 0 | 0 | 0 | [16 empty] | FALSE | [7 empty] | - |  | 1.1 | 0.45 | 0.46 | 2.1 | 0.04 | 0.1 | 0.2 | 0.06 | 0.3 | 0.2 | 2.2
Benzo(g,h,i)perylen | µg/L | 11 | 6 | 1 | 0.1318 | 0.002 | 0.23495 | 1 | 0.21864 | 0.03 | 0.14 | 0.39 | 0.58 | FALSE | FALSE | FALSE | FALSE | FALSE | 0 | 1 | FALSE | 0.03 |  | -1.961 | 1.1304 | 1 | 0.004 | 0.004 | Data tilpasset log-normal fordeling. Anvendt detektionsgrænse: 0,0040 | 0 | 0 | 0 | [16 empty] | FALSE | [7 empty] | - |  | 0.39 | 0.23 | 0.14 | 0.58 | 0.04 | 0.03 | 0.04 | 0.03 | 0.1 | <0,004 | 1
Chrysen | µg/L | 0 | 0 | 0 | [16 empty] | FALSE | [7 empty] | - | 0 | 0 | 0 | [16 empty] | FALSE | [7 empty] | -
Chrysen/ Triphenylen | µg/L | 0 | 0 | 0 | [16 empty] | FALSE | [7 empty] | - | 0 | 0 | 0 | [16 empty] | FALSE | [7 empty] | -
Dibenz(a,h)anthracen | µg/L | 0 | 0 | 0 | [16 empty] | FALSE | [7 empty] | - | 0 | 0 | 0 | [16 empty] | FALSE | [7 empty] | -
Ethylbenzen | µg/L | 0 | 0 | 0 | [16 empty] | FALSE | [7 empty] | - | 0 | 0 | 0 | [16 empty] | FALSE | [7 empty] | -
Fluoranthen | µg/L | 11 | 6 | 1 | 0.15697 | 0.01 | 0.76331 | 8.7 | 1.2738 | 0.01 | 0.73 | 0.82 | 1.9 | FALSE | FALSE | FALSE | FALSE | FALSE | 0 | 1 | FALSE | 0.01 |  | -1.815 | 2.149 | 1 | 0.03 | 0.03 | - | 0 | 0 | 0 | [16 empty] | FALSE | [7 empty] | - |  | 1.9 | 0.73 | 0.82 | 0.02 | 0.01 | 0.03 | 3.9 | 0.3 | 1.6 | <0,03 | 8.7
Fluoren | µg/L | 11 | 6 | 1 | 0.13775 | 0.005 | 0.27215 | 0.6 | 0.19444 | 0.005 | 0.24 | 0.41 | 0.51 | FALSE | FALSE | FALSE | FALSE | FALSE | 0 | 0 | FALSE | 0.05 |  | -1.3794 | 0.81398 | 1 | 0.01 | 0.01 | Data tilpasset log-normal fordeling. Anvendt detektionsgrænse: 0,0100 | 0 | 0 | 0 | [16 empty] | FALSE | [7 empty] | - |  | 0.41 | 0.062 | 0.24 | 0.51 | <0,01 | 0.4 | 0.6 | 0.07 | 0.1 | 0.05 | 0.6
Indeno(1,2,3-cd)pyren | µg/L | 11 | 6 | 2 | 0.10209 | 0.003 | 0.24143 | 1 | 0.27447 | 0.01 | 0.1 | 0.34 | 0.77 | FALSE | TRUE | FALSE | FALSE | FALSE | 0 | 0 | FALSE |  |  | -1.7863 | 1.1457 | >1 | 0.02 | 0.006 | Flere forskellige detektionsgrænser observeret. Ingen tilpasning til log-normal. | 0 | 0 | 0 | [16 empty] | FALSE | [7 empty] | - |  | 0.34 | 0.2 | 0.1 | 0.77 | 0.03 | <0,02 | <0,006 | 0.02 | 0.07 | 0.1 | 1
Naphthalen | µg/L | 0 | 0 | 0 | [16 empty] | FALSE | [7 empty] | - | 0 | 0 | 0 | [16 empty] | FALSE | [7 empty] | -
Phenanthren | µg/L | 11 | 6 | 1 | 0.42625 | 0.005 | 1.2577 | 10 | 1.6662 | 0.005 | 1 | 1.1 | 3.2 | FALSE | FALSE | FALSE | FALSE | TRUE | 0 | 2 | FALSE | 0.2 |  | -0.044428 | 0.92622 | 1 | 0.01 | 0.01 | Data tilpasset log-normal fordeling. Anvendt detektionsgrænse: 0,0100 | 0 | 0 | 0 | [16 empty] | FALSE | [7 empty] | - |  | 1 | 0.25 | 0.7 | 3.2 | <0,01 | 1.1 | 6.9 | 0.5 | 1.6 | 0.2 | 10
Pyren | µg/L | 11 | 6 | 0 | 0.60581 | 0.08 | 0.92462 | 5.8 | 0.85997 | 0.08 | 0.73 | 1.5 | 1.6 | FALSE | FALSE | FALSE | FALSE | TRUE | 0 | 1 | FALSE |  |  | -0.50118 | 1.0467 |  |  |  | - | 0 | 0 | 0 | [16 empty] | FALSE | [7 empty] | - |  | 1.6 | 0.64 | 0.73 | 1.5 | 0.08 | 0.39 | 2.9 | 0.2 | 1.1 | 0.7 | 5.8
Toluen | µg/L | 0 | 0 | 0 | [16 empty] | FALSE | [7 empty] | - | 0 | 0 | 0 | [16 empty] | FALSE | [7 empty] | -
[21 empty] | FALSE | [27 empty] | FALSE
Phthlater | [20 empty] | FALSE | [27 empty] | FALSE
BBP (Benzylbutylphthalat) | µg/L | 11 | 6 | 4 | 0.49844 | 0.05 | 2.7538 | 120 | 14.817 | 0.05 | 0.42 | 0.78 | 3.6 | FALSE | FALSE | FALSE | FALSE | FALSE | 0 | 1 | FALSE |  |  | -0.22478 | 1.1087 | >1 | 0.6 | 0.1 | Flere forskellige detektionsgrænser observeret. Ingen tilpasning til log-normal. | 0 | 0 | 0 | [16 empty] | FALSE | [7 empty] | - |  | 0.36 | 0.42 | 0.78 | 3.6 | <0,1 | 0.43 | 120 | <0,6 | <0,6 | <0,6 | 1.7
DBP (Dibutylphtalat) | µg/L | 11 | 6 | 2 | 2.0537 | 0.3 | 4.8323 | 63 | 8.5571 | 0.5 | 1.4 | 8.6 | 12 | FALSE | FALSE | FALSE | FALSE | FALSE | 0 | 1 | FALSE | 0.5 |  | 0.78072 | 1.236 | 1 | 0.6 | 0.6 | - | 0 | 0 | 0 | [16 empty] | FALSE | [7 empty] | - |  | 1.4 | 0.88 | 8.6 | 12 | 0.5 | 1.2 | 63 | 2.1 | <0,6 | 2.6 | <0,6
DEHP | µg/L | 11 | 6 | 1 | 12.9158 | 0.3 | 25.14 | 63 | 21.603 | 1 | 13 | 39 | 63 | FALSE | FALSE | FALSE | FALSE | FALSE | 0 | 0 | FALSE | 1 |  | 2.6172 | 1.376 | 1 | 0.6 | 0.6 | Data tilpasset log-normal fordeling. Anvendt detektionsgrænse: 0,60 | 0 | 0 | 0 | [16 empty] | FALSE | [7 empty] | - |  | 39 | 63 | 1 | 34 | 6.7 | 13 | 47 | <0,6 | 6.8 | 5.9 | 7.1
Di-(2-ethylhexyl)adipat (DEHA) | µg/L | 2 | 2 | 0 | 0.36661 | 0.16 | 0.5 | 0.84 | 0.48083 | 0.228 | 0.5 | 0.67 | 0.772 | FALSE | FALSE | FALSE | FALSE | FALSE | 0 | 0 | FALSE |  |  | -1.0035 | 0.85065 |  |  |  | - | 0 | 0 | 0 | [16 empty] | FALSE | [7 empty] | - |  | 0.16 | 0.84
[21 empty] | FALSE | [8 empty] | 0 | 0 | 0 | [16 empty] | FALSE
Pesticider | [20 empty] | FALSE | [8 empty] | 0 | 0 | 0 | [16 empty] | FALSE
2,6-Dichlorbenzamid (BAM) | µg/L | 0 | 0 | 0 | [16 empty] | FALSE | [7 empty] | - | 0 | 0 | 0 | [16 empty] | FALSE | [7 empty] | -
AMPA | µg/L | 0 | 0 | 0 | [16 empty] | FALSE | [7 empty] | - | 0 | 0 | 0 | [16 empty] | FALSE | [7 empty] | -
Bentazon | µg/L | 0 | 0 | 0 | [16 empty] | FALSE | [7 empty] | - | 0 | 0 | 0 | [16 empty] | FALSE | [7 empty] | -
Glyphosat | µg/L | 0 | 0 | 0 | [16 empty] | FALSE | [7 empty] | - | 0 | 0 | 0 | [16 empty] | FALSE | [7 empty] | -
Isoproturon | µg/L | 0 | 0 | 0 | [16 empty] | FALSE | [7 empty] | - | 0 | 0 | 0 | [16 empty] | FALSE | [7 empty] | -
Prosulfocarb | µg/L | 0 | 0 | 0 | [16 empty] | FALSE | [7 empty] | - | 0 | 0 | 0 | [16 empty] | FALSE | [7 empty] | -
Terbutryn | µg/L | 0 | 0 | 0 | [16 empty] | FALSE | [7 empty] | - | 0 | 0 | 0 | [16 empty] | FALSE | [7 empty] | -
Mechlorprop | µg/L | 3 | 0 | 0 | 0.98648 | 0.5 | 1.4333 | 3.2 | 1.5308 | 0.52 | 0.6 | 1.9 | 2.68 | TRUE | NA | FALSE | NA | NA | 0 | 0 | FALSE |  |  | -0.013607 | 1.0232 |  |  |  | - | 0 | 0 | 0 | [16 empty] | FALSE | [7 empty] | - | [7 empty] | 3.2 | 0.5 |  |  | 0.6
[21 empty] | FALSE | [27 empty] | FALSE
Phenoler | [20 empty] | FALSE | [27 empty] | FALSE
2,4-dichlorphenol | µg/L | 0 | 0 | 0 | [16 empty] | FALSE | [7 empty] | - | 0 | 0 | 0 | [16 empty] | FALSE | [7 empty] | -
4-n-nonylphenol | µg/L | 0 | 0 | 0 | [16 empty] | FALSE | [7 empty] | - | 0 | 0 | 0 | [16 empty] | FALSE | [7 empty] | -
Bisphenol A | µg/L | 2 | 2 | 0 | 7.0285 | 5.2 | 7.35 | 9.5 | 3.0406 | 5.63 | 7.35 | 8.425 | 9.07 | FALSE | FALSE | FALSE | FALSE | FALSE | 0 | 0 | FALSE |  |  | 1.95 | 0.30914 |  |  |  | - | 0 | 0 | 0 | [16 empty] | FALSE | [7 empty] | - |  | 9.5 | 5.2
Nonylphenoler | µg/L | 0 | 0 | 0 | [16 empty] | FALSE | [7 empty] | - | 0 | 0 | 0 | [16 empty] | FALSE | [7 empty] | -
NPE | µg/L | 0 | 0 | 0 | [16 empty] | FALSE | [7 empty] | - | 0 | 0 | 0 | [16 empty] | FALSE | [7 empty] | -
Pentachlorphenol | µg/L | 0 | 0 | 0 | [16 empty] | FALSE | [7 empty] | - | 0 | 0 | 0 | [16 empty] | FALSE | [7 empty] | -
[21 empty] | FALSE | [7 empty] | - | [19 empty] | FALSE | [7 empty] | -
Kulbrinter | [20 empty] | FALSE | [27 empty] | FALSE
Sum af xylener: xylener (o,-m- og p-xylen) | µg/L | 0 | 0 | 0 | [16 empty] | FALSE | [7 empty] | - | 0 | 0 | 0 | [16 empty] | FALSE | [7 empty] | -
[21 empty] | FALSE | [27 empty] | FALSE
PFAS stoffer | [20 empty] | FALSE | [27 empty] | FALSE
PFOA (Perfluoroktansyre) | ng/L | 0 | 0 | 0 | [16 empty] | FALSE | [7 empty] | - | 0 | 0 | 0 | [16 empty] | FALSE | [7 empty] | -
PFOS (Perfluoroktansulfonsyre) | ng/L | 0 | 0 | 0 | [16 empty] | FALSE | [7 empty] | - | 0 | 0 | 0 | [16 empty] | FALSE | [7 empty] | -
PFHxS (Perfluorhexansulfonsyre) | ng/L | 0 | 0 | 0 | [16 empty] | FALSE | [7 empty] | - | 0 | 0 | 0 | [16 empty] | FALSE | [7 empty] | -
PFNA (Perfluornonansyre) | ng/L | 0 | 0 | 0 | [16 empty] | FALSE | [7 empty] | - | 0 | 0 | 0 | [16 empty] | FALSE | [7 empty] | -
Sum 4 PFAS (PFOA,PFOS,PFNA og PFHxS) | µg/L | 0 | 0 | 0 | [16 empty] | FALSE | [7 empty] | - | 0 | 0 | 0 | [16 empty] | FALSE | [7 empty] | -
Sum PFAS | µg/L | 0 | 0 | 0 | [16 empty] | FALSE | [7 empty] | - | 0 | 0 | 0 | [16 empty] | FALSE | [7 empty] | -
[21 empty] | FALSE | [27 empty] | FALSE
Øvrige stoffer | [20 empty] | FALSE | [27 empty] | FALSE
LAS | µg/L | 0 | 0 | 0 | [16 empty] | FALSE | [7 empty] | - | 0 | 0 | 0 | [16 empty] | FALSE | [7 empty] | -
Trichlorpropylphosphat | µg/L | 0 | 0 | 0 | [16 empty] | FALSE | [7 empty] | - | 0 | 0 | 0 | [16 empty] | FALSE | [7 empty] | -
Tri-n-butyl-phosphat | µg/L | 0 | 0 | 0 | [16 empty] | FALSE | [7 empty] | - | 0 | 0 | 0 | [16 empty] | FALSE | [7 empty] | -
Triphenylphosphat | µg/L | 0 | 0 | 0 | [16 empty] | FALSE | [7 empty] | - | 0 | 0 | 0 | [16 empty] | FALSE | [7 empty] | -
Tris(2-chlorisopropyl)phosphat (TCPP) | µg/L | 0 | 0 | 0 | [16 empty] | FALSE | [7 empty] | - | 0 | 0 | 0 | [16 empty] | FALSE | [7 empty] | -
[58 empty] | Vægtning | 10 | 10 | 10 | 10 | 10 | 10 | 1 | 1 | 1 | 1 | 1
[58 empty] | Før/efter 2015 | 0 | 0 | 0 | 0 | 0 | 0 | 0 | 0 | 0 | 0 | 0
Note on BG7: SC: Single concentration / Enkelt koncentration fra regnhændelse. Typisk stikprøver EMC: Event Mean Concentration / Middelkoncentration af regnhændelse. Typisk flowproportionale eller nedbørsafhængige prøver

## Boligområder_lav
Boligområder (lav)
Rådata
|  | Statistik for alt data | [27 empty] | Statistik for 2015-2024 data | [27 empty] | Oplandsbeskrivelse | Sulsted, DK 15 ha med 32% befæstelsesgrad. Lokale villaveje. Område fra 1970-75 | [23 empty] | Skarpnäck, SE Forstadsområde fra 1980'erne (3000 indb.). ADT 2000 køretøjer/dg |  |  |  |  | Gistrup, DK Villaområde (tage og veje) og gennemgående landeveje (46,77 ha) | [12 empty] | Gistrup, DK Villaområde (tage og veje) og gennemgående landeveje (46,77 ha) | [12 empty] | Mårslev, DK Parcelhuskvarter Tag- og vejvand, delstrøm svarende til 0,4 ha | [8 empty] | Silkeborg, DK 2-etagers rækkehus bebyggelse, Højmarken i Silkeborg | [28 empty] | Randers, DK Parcel- og rækkehuskvarter, Himmelbrovej i Randers | [5 empty] | Ejby Mose, DK Villaområde inkl. veje (56 ha) |  |  | Esbjerg, DK Boligområde ned til Esbjerg Havn | [5 empty] | Viborg, DK Boligområde fra 70'erne og 80'erne. Oplandsareal: 1,62 ha | [28 empty] | Bagsværd, DK Bygget i 1950'erne. Oplandsareal: 15,5 ha, red. Areal:5,1 ha |  |  |  | Odense, DK Overfladeafstrømning fra parcelhuskvarter (1970’erne) med lav trafikintensitet. | Gråsten, DK Boligområde fra 1960'erne |  |  |  |  | Odense, DK Boligområde fra 1960'erne | [21 empty] | Aarhus, DK Boligområde opført i 2018-2019 | [27 empty] | Lille Skensved Oplandsareal: 9628 ha |  |  | Køge, DK |  |  |  | Søparken Nord, Odense, DK | Søparken Syd, Odense, DK | Drabæk Huse, København, DK | Aarhus, DK Boligområde opført i 2018-2019
|  | Antal prøver | Antal flowpropor-tionale prøver | Antal prøver under detektions-grænsen | Geometrisk gennemsnit | Minimum | Middel | Maksimum | Standard-afvigelse | 10% fraktil | 50% fraktil | 75% fraktil | 90% fraktil | Tjek for log-normalfordeling |  |  |  |  | Antal outliers |  |  |  | log-normal tilpasset erstatnings-værdi for <dl | [5 empty] | Evaluering <dl noter | Antal prøver | Antal flowpropor-tionale prøver | Antal prøver under detektions-grænsen | Geometrisk gennemsnit | Minimum | Middel | Maksimum | Standard-afvigelse | 10% fraktil | 50% fraktil | 75% fraktil | 90% fraktil | Tjek for log-normalfordeling |  |  |  |  | Antal outliers |  |  |  | log-normal tilpasset erstatnings-værdi for <dl | [5 empty] | Evaluering <dl noter | Referencenummer | [52] | [52] | [52] | [52] | [52] | [52] | [52] | [52] | [52] | [52] | [52] | [52] | [52] | [52] | [52] | [52] | [52] | [52] | [52] | [52] | [52] | [52] | [52] | [52] | [7] | [7] | [7] | [7] | [7] | [46] | [46] | [46] | [46] | [46] | [46] | [46] | [46] | [46] | [46] | [46] | [46] | [46] | [46] | [46] | [46] | [46] | [46] | [46] | [46] | [46] | [46] | [46] | [46] | [46] | [46] | [44] | [44] | [44] | [44] | [44] | [44] | [44] | [44] | [44] | [54] | [54] | [54] | [54] | [54] | [54] | [54] | [54] | [54] | [54] | [54] | [54] | [54] | [54] | [54] | [54] | [54] | [54] | [54] | [54] | [54] | [54] | [54] | [54] | [54] | [54] | [54] | [54] | [54] | [54] | [54] | [54] | [54] | [54] | [54] | [30] | [30] | [30] | [58] | [58] | [58] | [58] | [58] | [58] | [62] | [62] | [62] | [62] | [62] | [62] | [62] | [62] | [62] | [62] | [62] | [62] | [62] | [62] | [62] | [62] | [62] | [62] | [62] | [62] | [62] | [62] | [62] | [62] | [62] | [62] | [62] | [62] | [62] | [69] | [69] | [69] | [69] | [73] | [74] | [74] | [74] | [74] | [74] | [77] | [77] | [77] | [77] | [77] | [77] | [77] | [77] | [77] | [77] | [77] | [77] | [77] | [77] | [77] | [77] | [77] | [77] | [77] | [77] | [77] | [77] | [79] | [79] | [79] | [79] | [79] | [79] | [79] | [79] | [79] | [79] | [79] | [79] | [79] | [79] | [79] | [79] | [79] | [79] | [79] | [79] | [79] | [79] | [79] | [79] | [79] | [79] | [79] | [79] | [80] | [80] | [80] | [81] | [81] | [81] | [81] | [87] | [87] | [87] | [88] | [88] | [88] | [88] | [88]
[14 empty] | Shapiro-Wilk | Kolmogorov-Smirnov | Anderson-Darling | Næsten normalfordeling |  | Lave outliers | Høje outliers | [21 empty] | Shapiro-Wilk | Kolmogorov-Smirnov | Anderson-Darling | Næsten normalfordeling |  | Lave outliers | Høje outliers | [9 empty] | Prøvetagningsår | 2015 | 2015 | 2015 | 2015 | 2015 | 2015 | 2015 | 2015 | 2015 | 2015 | 2015 | 2015 | 2015 | 2015 | 2015 | 2015 | 2015 | 2015 | 2015 | 2015 | 2015 | 2015 | 2015 | 2015 | 2009 | 2009 | 2009 | 2009 | 2009 | 2011 | 2011 | 2011 | 2011 | 2011 | 2011 | 2011 | 2011 | 2011 | 2011 | 2011 | 2011 | 2011 | 2011 | 2011 | 2011 | 2011 | 2011 | 2011 | 2011 | 2011 | 2011 | 2011 | 2011 | 2011 | 2011 | 2016 | 2016 | 2016 | 2016 | 2016 | 2016 | 2016 | 2016 | 2016 | 2012 | 2012 | 2012 | 2012 | 2013 | 2013 | 2013 | 2013 | 2013 | 2013 | 2014 | 2014 | 2014 | 2014 | 2014 | 2015 | 2015 | 2016 | 2016 | 2016 | 2016 | 2017 | 2017 | 2017 | 2017 | 2017 | 2017 | 2017 | 2017 | 2017 | 2017 | 2017 | 2017 | 2017 | 2017 | 2009 | 2009 | 2009 | 2019 | 2019 | 2019 | 2019 | 2019 | 2019 | 2015 | 2015 | 2015 | 2015 | 2016 | 2016 | 2016 | 2016 | 2016 | 2016 | 2016 | 2016 | 2016 | 2016 | 2016 | 2016 | 2017 | 2017 | 2017 | 2017 | 2017 | 2017 | 2017 | 2017 | 2017 | 2017 | 2017 | 2017 | 2017 | 2020 | 2020 | 2020 | 2020 | 2022 | 2024 | 2024 | 2024 | 2024 | 2024 | 2011 | 2011 | 2011 | 2011 | 2011 | 2011 | 2011 | 2011 | 2011 | 2011 | 2011 | 2011 | 2011 | 2011 | 2011 | 2011 | 2011 | 2011 | 2011 | 2011 | 2011 | 2012 | 2023 | 2023 | 2023 | 2023 | 2023 | 2023 | 2023 | 2023 | 2023 | 2023 | 2023 | 2023 | 2023 | 2023 | 2023 | 2023 | 2023 | 2023 | 2023 | 2023 | 2024 | 2024 | 2024 | 2024 | 2024 | 2024 | 2024 | 2024 | 2018 | 2018 | 2018 | 2022 | 2022 | 2023 | 2023 | 2023 | 2023 | 2023 | 2020 | 2020 | 2020 | 2021 | 2021
[17 empty] | Ryan-Joiner | D'agostino-Pearson | [26 empty] | Ryan-Joiner | D'agostino-Pearson | [11 empty] | Antal prøver | 1 | 1 | 1 | 1 | 1 | 1 | 1 | 1 | 1 | 1 | 1 | 1 | 1 | 1 | 1 | 1 | 1 | 1 | 1 | 1 | 1 | 1 | 1 | 1 | 1 | 1 | 1 | 1 | 1 | 1 | 1 | 1 | 1 | 1 | 1 | 1 | 1 | 1 | 1 | 1 | 1 | 1 | 1 | 1 | 1 | 1 | 1 | 1 | 1 | 1 | 1 | 1 | 1 | 1 | 1 | [47 empty] | 1 | 1 | 1 | 1 | 1 | 1 | 1 | 1 | 1 | 1 | 1 | 1 | 1 | 1 | 1 | 1 | 1 | 1 | 1 | 1 | 1 | 1 | 1 | 1 | 1 | 1 | 1 | 1 | 1 | 1 | 1 | 1 | 1 | 1 | 1 | 1 | 1 | 1 | 1 | 1 | 4 | 4 | 4 | 4 | 1 | 2 | 6 | 4 | 8 | 4 | 4 | 4 | 4 | 4 | 2 | 4 | 4 | 4 | 4 | 4 | 2 | 2 | 2 | 2 | 2 | 2 | 2 | 1 | 4 | 4 | 4 | 4 | 4 | 4 | 4 | 4 | 4 | 4 | 4 | 4 | 4 | 4 | 4 | 4 | 4 | 4 | 3 | 4 | 4 | 4 | 4 | 4 | 4 | 3 | 4 | 1 | 1 | 1 | 1 | 1 | 1 | 1 | 1 | 1 | 1 | 1 | 1 | 1 | 1 | 1
[21 empty] | OK, tilpasning | Mindste målte værdi |  | ln(µ) | δln(x) | Antal forskellige DL | Højeste DL | Laveste DL | [20 empty] | OK, tilpasning | Mindste målte værdi |  | ln(µ) | δln(x) | Antal forskellige DL | Højeste DL | Laveste DL |  | Prøvetagninsmetode | EMC | EMC | EMC | EMC | EMC | EMC | EMC | EMC | EMC | EMC | EMC | EMC | EMC | EMC | EMC | EMC | EMC | EMC | EMC | EMC | EMC | EMC | EMC | EMC | EMC | EMC | EMC | EMC | EMC | EMC | EMC | EMC | EMC | EMC | EMC | EMC | EMC | EMC | EMC | EMC | EMC | EMC | EMC | EMC | EMC | EMC | EMC | EMC | EMC | EMC | EMC | EMC | EMC | EMC | EMC | Passiv sampling | Passiv sampling | Passiv sampling | Passiv sampling | Passiv sampling | Passiv sampling | Passiv sampling | Passiv sampling | Passiv sampling | EMC | EMC | EMC | EMC | EMC | EMC | EMC | EMC | EMC | EMC | EMC | EMC | EMC | EMC | EMC | EMC | EMC | EMC | EMC | EMC | EMC | EMC | EMC | EMC | EMC | EMC | EMC | EMC | EMC | EMC | EMC | EMC | EMC | EMC | EMC | EMC | EMC | EMC | SC | SC | SC | SC | SC | SC | SC | SC | SC | SC | SC | SC | SC | SC | SC | SC | SC | SC | SC | SC | SC | SC | SC | SC | SC | SC | SC | SC | SC | SC | SC | SC | SC | SC | SC | SC | SC | SC | SC | SC | Regnhændelse/ Tidsproportional | Regnhændelse/ Tidsproportional | Regnhændelse/ Tidsproportional | Regnhændelse/ Tidsproportional | Tidsproportional | Regnhændelse/ Mængdeproportional | Regnhændelse/ Mængdeproportional | Regnhændelse/ Mængdeproportional | Regnhændelse/ Mængdeproportional | Regnhændelse/ Mængdeproportional | Regnhændelse/ Mængdeproportional | Regnhændelse/ Mængdeproportional | Regnhændelse/ Mængdeproportional | Regnhændelse/ Mængdeproportional | Regnhændelse/ Mængdeproportional | Regnhændelse/ Mængdeproportional | Regnhændelse/ Mængdeproportional | Regnhændelse/ Mængdeproportional | Regnhændelse/ Mængdeproportional | Regnhændelse/ Mængdeproportional | Regnhændelse/ Mængdeproportional | Regnhændelse/ Mængdeproportional | Regnhændelse/ Mængdeproportional | Regnhændelse/ Mængdeproportional | Regnhændelse/ Mængdeproportional | Regnhændelse/ Mængdeproportional | Regnhændelse/ Mængdeproportional | Regnhændelse/SC | Regnhændelse/SC | Regnhændelse/SC | Regnhændelse/SC | Regnhændelse/SC | Regnhændelse/SC | Regnhændelse/SC | Regnhændelse/SC | Regnhændelse/SC | Regnhændelse/SC | Regnhændelse/SC | Regnhændelse/SC | Regnhændelse/SC | Regnhændelse/SC | Regnhændelse/SC | Regnhændelse/SC | Regnhændelse/SC | Regnhændelse/SC | Regnhændelse/SC | Regnhændelse/SC | Regnhændelse/SC | Regnhændelse/SC | Regnhændelse/SC | Regnhændelse/SC | Regnhændelse/SC | Regnhændelse/SC | Regnhændelse/SC | Regnhændelse/SC | SC | SC | Sorbicells | SC | SC | SC | SC | SC | SC | SC | SC | SC | SC | SC | SC
Parametre og næringssalte | Enhed
Konduktivitet (Ledningsevne) | µS/cm | 18 | 9 | 0 | 32.0719 | 8.2 | 52.596 | 1200 | 120.0425 | 8.6 | 43 | 61 | 64 | FALSE | FALSE | FALSE | FALSE | TRUE | 0 | 1 | FALSE |  |  | 3.468 | 0.8919 |  |  |  |  | 18 | 9 | 0 | 32.0719 | 8.2 | 52.596 | 1200 | 120.0425 | 8.6 | 43 | 61 | 64 | FALSE | FALSE | FALSE | FALSE | TRUE | 0 | 1 | FALSE |  |  | 3.468 | 0.8919 |  |  |  | - | [56 empty] | 43 | 8.7 | 8.2 | 17 | 35 | 64 | 46 | 55 | 61 | [73 empty] | 190 | 79 | 1200 | 77 | [66 empty] | 14 | 84 | 15 | 9 | 160
Suspenderede stoffer | mg/L | 169 | 126 | 0 | 31.1836 | 1.2 | 53.2424 | 1700 | 82.0182 | 8 | 30 | 60.2163 | 130 | FALSE | FALSE | FALSE | FALSE | FALSE | 0 | 5 | FALSE |  |  | 3.4399 | 1.0098 |  |  |  | - | 101 | 58 | 0 | 28.7949 | 1.2 | 53.3008 | 1700 | 105.5364 | 8 | 27 | 55 | 130 | FALSE | FALSE | FALSE | FALSE | FALSE | 0 | 4 | FALSE |  |  | 3.4399 | 1.0098 |  |  |  | - |  | 79 | 230 | 16 | 37 | 26 | 8 | 11 | 13 | 8 | 16 | 8 | 44 | 13 | 29 | 13 | 16 | 16 | 23 | 49 | 14 | 17 | 29 | 57 | 8 | 150 |  |  |  | 31 | 17 | 220 | 100 | 140 | 160 | 12 | 25 | 26 | 53 | 4.1 | 19 | 6.2 | 26 | 21 | 36 | 33 | 21 | 48 | 23 | 65 | 20 | 17 | 30 | 150 | 66 | 20 | 43 | 34 | 53 | 24 | 22 | 62 | 27 | 16 | 7.3 | 110 | 19 | 48 | 38 | 96 | 89 | 48 | 130 | 30 | 66 | 44 | 120 | 71 | 200 | 180 | 130 | 250 | 96 | 130 | 99 | 63 | 130 | 73 | 55 | 39 | 33 | 50 | 26 | 55 | 32 | 13 | 34 | 300 | 18 | 26 | 11 | 15 | 51 |  | 3.4 | 4.6 | 8.7 | 4.6 | 3.3 | 1.2 | 7.2 | 8.4 |  | 11 | 11.6 | 16.7 | 10.8 |  |  | 26 | 11.6 | 15.6 | 9.5 | 12.5 | 95.3 | 109.3 | 145.3 | 7.3 | 8 | 50.4 |  | 5.6 | 4.8 | 43.2 |  | 16.8 | 5.2 |  | 60 | 15 | 31 | 18 |  | 6.5858 | 33.802 | 4.5407 | 8.1586 | 22 | 12 | 50.4706 | 18.0566 | 6.0634 | 13.8477 | 7.379 | 37.1537 | 159.6246 | 15.6767 | 32.0468 | 60.2163 | 54.0222 | 43.8253 | 23.8445 | 9.6167 | 5.3198 | 9.3808 | 73.9155 | 51.0205 | 14.9553 | 7.2415 | 5.8652 | [28 empty] | 4.5 | 17 |  | 63 | 370 | 1700 | 1200 |  |  |  | 4.2 | 210 | 5.2 | 6.7 | 890
BOD5 | mg/L | 76 | 68 | 6 | 4.2324 | 0.5 | 6.5539 | 83 | 10.4134 | 1.2 | 3.9 | 7.6 | 12 | FALSE | FALSE | FALSE | FALSE | FALSE | 0 | 1 | FALSE |  |  | 1.5594 | 0.75913 | >1 | 2 | 1 | Flere forskellige detektionsgrænser observeret. Ingen tilpasning til log-normal. | 50 | 42 | 6 | 3.541 | 0.5 | 4.7105 | 15 | 3.6061 | 1 | 3.4 | 7 | 11 | FALSE | FALSE | FALSE | FALSE | FALSE | 0 | 0 | FALSE |  |  | 1.5594 | 0.75913 | >1 | 2 | 1 | Data tilpasset log-normal fordeling. Anvendt detektionsgrænse: 1,00 |  | 11 | 11 | 7.6 | 8.9 | 7.6 | 3.9 | 4.2 | 12 | 3.8 | <2 | <2 | 4.1 | 2.2 | 7 | <2 | <2 | 2.3 | <2 | 6.2 | 3.4 | 3.5 | 8.1 | 15 | 2.8 | [5 empty] | 2.7 | 83 | 8.9 | 14 | 31 | 3.1 | 12 | 1.1 | 7.4 | 2.1 | 3.3 | 5 | 5.6 | 3.1 | 9.1 | 4.5 | 3.3 | 4.3 | 3.2 | 8.8 | 4.6 | 4.5 | 4.3 | 13 | 3.3 | 4.1 | [26 empty] | 2.7 | 5.8 | 3 | 2.4 | 5.1 | 3.5 | 2.4 | 2.1 | 2 | 2.5 | 1.2 | 1.7 | 11 | 2.1 | 4.9 | 12 | 2.4 | 2.9 | [38 empty] | 5 | 2.3 | <1 | 1.8 | [59 empty] | 3.2 | 3.7 | 1 | 5.6
COD | mg/L | 125 | 88 | 0 | 36.7018 | 8.4 | 48.3513 | 350 | 47.9109 | 16 | 33 | 58 | 87 | FALSE | FALSE | FALSE | FALSE | FALSE | 0 | 3 | FALSE |  |  | 3.6028 | 0.69239 |  |  |  | - | 81 | 44 | 0 | 35.2524 | 10.6 | 44.9981 | 280 | 39.6831 | 17 | 35 | 57 | 86 | FALSE | FALSE | FALSE | FALSE | FALSE | 0 | 3 | FALSE |  |  | 3.6028 | 0.69239 |  |  |  | - |  | 86 | 120 | 57 | 65 | 59 | 20 | 18 | 38 | 24 | 21 | 15 | 49 | 19 | 46 | 13 | 15 | 24 | 17 | 60 | 17 | 30 | 55 | 56 | 20 | [5 empty] | 17 | 350 | 73 | 120 | 150 | 22 | 52 | 31 | 56 | 11 | 15 | 27 | 28 | 16 | 58 | 23 | 19 | 32 | 23 | 85 | 17 | 28 | 30 | 130 | 23 | 16 | [9 empty] | 41 | 8.4 | 33 | 33 | 36 | 44 | 41 | 70 | 33 | 62 | 37 | 73 | 49 | 96 | 71 | 62 | 87 | 43 | 91 | 32 | 39 | 62 | 55 | 35 | 26 | 20 | 41 | 25 | 23 | 67 | 19 | 39 | 240 | 24 | 25 | 33 | 32 | 43 | [6 empty] | 19.2 | 15.3 | 11 | 13.6 | 14.6 | 14.6 | 25.8 | 16.1 | 25.8 | 18.4 | 20.2 | 19.9 | 39.5 | 13.6 | 19.2 | 63.3 | 17.8 | 46.1 | 10.6 | 13.2 | 63.7 | 20.2 | 13.6 | 16 | 59.3 | 12.7 | 12.9 | 18 | 13.9 | 72 | 14 | 12 | 28 | [59 empty] | 80 | 280 | 130 | 190
Total Nitrogen | mg/L | 163 | 118 | 0 | 1.9543 | 0.33 | 2.2958 | 25 | 1.7616 | 0.958 | 2 | 2.72 | 3.5 | FALSE | FALSE | FALSE | FALSE | FALSE | 0 | 3 | FALSE |  |  | 0.67002 | 0.53386 |  |  |  | - | 97 | 52 | 0 | 1.6896 | 0.33 | 2.0546 | 25 | 1.9678 | 0.86 | 1.7 | 2.35 | 3 | FALSE | FALSE | FALSE | FALSE | FALSE | 0 | 2 | FALSE |  |  | 0.67002 | 0.53386 |  |  |  | - |  | 2.77 | 2.36 | 2 | 3.18 | 1.88 | 0.798 | 1.07 | 3 | 1.38 | 0.929 | 0.971 | 2.02 | 1.45 | 2.99 | 1.55 | 1.73 | 2.35 | 0.941 | 2.9 | 1.81 | 1.12 | 2.72 | 1.86 | 0.838 | [5 empty] | 3.3 | 12 | 2.5 | 4.2 | 3.3 | 2 | 4.4 | 3.6 | 1.7 | 2.2 | 2.3 | 4.1 | 1.9 | 1.8 | 3.5 | 1.4 | 1.9 | 2.1 | 1.2 | 2.2 | 1.7 | 2.2 | 2.6 | 3.2 | 1.3 | 1.9 |  |  | 1.7 | 0.81 | 1 |  |  |  |  | 1.9 | 0.54 | 1 | 1.1 | 1.9 | 1.1 | 1 | 1.6 | 1.1 | 2.2 | 1.7 | 2.3 | 1.6 | 1.7 | 2.7 | 2.8 | 2.1 | 1.7 | 2.2 | 1.3 | 0.93 | 1.7 | 2.1 | 1.1 | 0.84 | 0.86 | 0.95 | 0.99 | 0.93 | 2.8 | 2.2 | 1.7 | 4.3 | 1.1 | 2.3 | 2.2 | 2.1 | 2.3 | 0.33 | 3.5 | 4.5 | 3.4 | 0.97 | 0.95 | 0.545 | 1.08 | 1.48 | 1.01 | 0.832 | 1.59 | 1.24 | 0.624 | 0.756 | 1.11 | 0.909 | 0.544 | 1.54 | 0.84 | 1.22 | 1.81 | 1.47 | 2.39 | 1.32 | 1.28 | 1.33 | 1.93 | 1.07 | 1.46 | 3.2 | 3.38 | 2.09 | 2.09 | 1.08 | 2.3 | 0.87 | 3.2 | 0.69 |  | 1.3491 | 1.8959 | 2.9921 | 3.8741 | 13 | 2 | 2.7156 | 2.2583 | 3.0961 | 2.6533 | 2.6833 | 4.9699 | 5.4397 | 3.3557 | 1.7664 | 3.0878 | 2.5252 | 3.0358 | 3.3807 | 1.85 | 2.8696 | 4.2522 | 2.192 | 2.3999 | 1.3964 | 1.4036 | 1.2767 | [28 empty] | 0.61 | 0.91 |  | 1.6 | 25 | 3 | 6.4
Total Phosphor | mg/L | 187 | 124 | 2 | 0.16369 | 0.005 | 0.20777 | 1.7 | 0.16506 | 0.08178 | 0.15 | 0.25923 | 0.43 | FALSE | FALSE | FALSE | FALSE | FALSE | 0 | 6 | FALSE | 0.0054 |  | -1.8044 | 0.69577 | 1 | 0.01 | 0.01 | - | 121 | 58 | 2 | 0.14605 | 0.005 | 0.18873 | 1.7 | 0.15076 | 0.074 | 0.15 | 0.25 | 0.37 | FALSE | FALSE | FALSE | FALSE | FALSE | 0 | 4 | FALSE | 0.0054 |  | -1.8044 | 0.69577 | 1 | 0.01 | 0.01 | Data tilpasset log-normal fordeling. Anvendt detektionsgrænse: 0,0100 |  | 0.39 | 0.52 | 0.18 | 0.36 | 0.25 | 0.12 | 0.0054 | 0.28 | 0.095 | 0.077 | 0.074 | 0.19 | 0.27 | 0.13 | 0.12 | 0.094 | 0.1 | 0.1 | 0.46 | 0.085 | 0.098 | 0.2 | 0.43 | 0.075 | [5 empty] | 0.1 | 0.79 | 0.2 | 0.48 | 0.48 | 0.072 | 0.26 | 0.19 | 0.24 | 0.061 | 0.12 | 0.13 | 0.13 | 0.11 | 0.16 | 0.082 | 0.14 | 0.15 | 0.099 | 0.28 | 0.1 | 0.15 | 0.13 | 0.46 | 0.13 | 0.15 | 0.15 | 0.12 | 0.17 | 0.1 | 0.09 | 0.34 | 0.11 | 0.084 | 0.059 | 0.21 | 0.056 | 0.1 | 0.13 | 0.18 | 0.17 | 0.15 | 0.26 | 0.094 | 0.21 | 0.11 | 0.26 | 0.24 | 0.34 | 0.26 | 0.29 | 0.37 | 0.22 | 0.2 | 0.2 | 0.15 | 0.29 | 0.26 | 0.16 | 0.1 | 0.08 | 0.17 | 0.1 | 0.12 | 0.3 | 0.19 | 0.17 | 0.58 | 0.13 | 0.19 | 0.1 | 0.11 | 0.11 | 0.015 | 0.13 | 0.27 | 0.19 | 0.014 | 0.06 | 0.055 | 0.082 | 0.181 | 0.095 | 0.073 | 0.107 | 0.109 | 0.088 | 0.055 | 0.091 | 0.141 | 0.155 | 0.189 | 0.093 | 0.144 | 0.545 | 0.083 | 0.319 | 0.071 | 0.067 | 0.573 | 0.199 | 0.077 | 0.08 | 0.378 |  | 0.013 | 0.118 | 0.166 | 0.16 | 0.047 | 0.064 | 0.17 |  | 0.055099 | 0.11728 | 0.065233 | 0.12822 | 0.28 | 0.39 | 0.74782 | 0.25826 | 0.12994 | 0.20494 | 0.12845 | 0.5831 | 0.91652 | 0.08178 | 0.59161 | 0.21494 | 0.19621 | 0.14697 | 0.17146 | 0.11198 | 0.14832 | 0.19596 | 0.25923 | 0.43955 | 0.15199 | 0.14114 | 0.24249 | 0.21607 | 0.16853 | 0.18282 | 0.20114 | 0.12788 | 0.095384 | 0.082903 |  | 0.097475 | 0.12195 | 0.1261 | 0.046162 | 0.044318 | 0.0592 | 0.079145 | [13 empty] | 0.25 | 0.12 |  | 0.35 | 0.65 | 1.5 | 1.7 |  |  |  | < 0,01 | 0.099 | < 0,01 | 0.037 | 1.1
[21 empty] | FALSE | [27 empty] | FALSE
Metaller | [20 empty] | FALSE | [27 empty] | FALSE
Arsen (As) | µg/L | 6 | 5 | 0 | 0.97103 | 0.64628 | 1.0613 | 2 | 0.49763 | 0.64628 | 0.80971 | 1.065 | 2 | FALSE | FALSE | FALSE | FALSE | FALSE | 0 | 0 | FALSE |  |  | -0.029403 | 0.40521 |  |  |  | - | 6 | 5 | 0 | 0.97103 | 0.64628 | 1.0613 | 2 | 0.49763 | 0.64628 | 0.80971 | 1.065 | 2 | FALSE | FALSE | FALSE | FALSE | FALSE | 0 | 0 | FALSE |  |  | -0.029403 | 0.40521 |  |  |  | - | [142 empty] | 1.5 | 0.64628 | 0.74156 | 0.80971 | 1.065 | 2
Arsen (As) filtreret | µg/L | 0 | 0 | 0 | [16 empty] | FALSE | [7 empty] | - | 0 | 0 | 0 | [16 empty] | FALSE | [7 empty] | -
Barium (Ba) | µg/L | 1 | 0 | 0 | 17 | 17 | 17 | 17 |  | 17 | 17 | 17 | 17 | NA | NA | NA | NA | NA |  |  | FALSE |  |  | 2.8332 | #DIV/0! |  |  |  | - | 1 | 0 | 0 | 17 | 17 | 17 | 17 |  | 17 | 17 | 17 | 17 | NA | NA | NA | NA | NA |  |  | FALSE |  |  | 2.8332 | #DIV/0! |  |  |  | - | [142 empty] | 17
Bly (Pb) | µg/L | 108 | 95 | 5 | 3.9419 | 0.25 | 5.6155 | 31 | 4.9339 | 1.3 | 4.1 | 7.2 | 10.1578 | FALSE | FALSE | FALSE | FALSE | FALSE | 0 | 4 | FALSE | 0.44 |  | 1.4664 | 0.78231 | 1 | 0.5 | 0.5 | - | 56 | 43 | 3 | 4.0518 | 0.25 | 5.9793 | 31 | 5.4134 | 0.94 | 5.1 | 7.5 | 9.6819 | FALSE | FALSE | FALSE | FALSE | FALSE | 0 | 3 | FALSE | 0.44 |  | 1.4664 | 0.78231 | 1 | 0.5 | 0.5 | - | [10 empty] | 7.2 | 5.4 | 12 |  |  | 3.9 | 9.4 | 4.1 |  |  | 5.6 | 5.1 |  |  | 3.8 | [18 empty] | <0,5 | 6.1 | 2.4 | 4 | 5.7 | <0,5 | 9.2 | 3.3 | 4.6 | 3.6 | 16 | 9 | 4.3 | 5.7 | 6.2 | 7.7 | 3.6 | 7 | 8.6 | 16 | 3.8 | 1.4 | 6.2 | 1.2 | 3.4 | 4.6 | 12 | 9 | 3.4 | 26 | 2.4 |  | 3 | 10 | 8.4 | 12 | 6.9 | 5.7 | 9.6 | 2.7 | 4.1 | 4.1 | 4.6 | 5.6 | 3.3 | 24 | 2.5 | 2.2 | 3.5 | 1.3 | 1.5 | 1.1 | 0.7 | 0.9 | 7.5 | <0,5 | 0.5 | 3.8 | 5.4 | 9.8 | [35 empty] | 4.1 |  | 0.44 |  | 1.9 | 5.3032 | 8.1537 | 9.6819 | 6.95 | 26 | 2 | 4.9324 | 2 | 2.5149 | 2.5149 | 2 | 3.1934 | 5.3414 | 3.1623 | 2.7386 | 5.1437 | 4.0906 | 2.9056 | 2.2955 | 1.7575 | 4.062 | 3 | 10.1578 | 10.7564 | 3 | 0.8 | 1.3266 | [28 empty] | 4.9 | 5.7 | [5 empty] | 2.7 | 1.9 | 0.5 | < 0,5 | 12 | < 0,5 | 0.8 | 31
Bly (Pb) filtreret | µg/L | 53 | 17 | 12 | 0.42128 | 0.030176 | 0.58254 | 3.8774 | 0.52458 | 0.25 | 0.3 | 1 | 1 | FALSE | FALSE | FALSE | FALSE | FALSE | 0 | 6 | FALSE | 0.030176 |  | -0.56569 | 0.90542 | 1 | 0.5 | 0.5 | - | 45 | 9 | 12 | 0.33959 | 0.030176 | 0.48415 | 3.8774 | 0.58846 | 0.25 | 0.25 | 0.5 | 0.8497 | FALSE | FALSE | FALSE | FALSE | FALSE | 0 | 5 | FALSE | 0.030176 |  | -0.56569 | 0.90542 | 1 | 0.5 | 0.5 | - | [56 empty] | <0,5 | 0.5 | <0,5 | <0,5 | <0,5 | <0,5 | 0.7 | <0,5 | <0,5 | [38 empty] | 0.31 | 1.4 | 1.4 | 2.2 | 0.7 | < 0,5 | [29 empty] | 0.51 |  | 0.043 | [16 empty] | 0.5 | [5 empty] | 1 | 1 | 1 | 1 | 1 | 0.3 | 0.1 |  | 0.30906 | 0.34855 | 1.1965 | 0.19687 | 0.46444 | 1.084 | 0.99939 | 0.62472 | 1.0143 | 1.0847 | 0.18054 | 0.40083 |  | 0.14453 | 0.1455 |  |  |  | 2.371 | 2.2996 | 3.0066 | 2.9612 | 3.8774 | 0.22345 | 0.03854 | 0.030176 | 0.048013 | [10 empty] | < 0,5 | < 0,5 | < 0,5 | 0.64 | < 0,5
Cadmium (Cd) | µg/L | 40 | 27 | 8 | 0.14568 | 0.025 | 0.19288 | 0.44814 | 0.13222 | 0.056234 | 0.14 | 0.3 | 0.40536 | FALSE | FALSE | FALSE | FALSE | FALSE | 0 | 0 | FALSE | 0.052763 |  | -1.875 | 0.74159 | 1 | 0.05 | 0.05 | Data tilpasset log-normal fordeling. Anvendt detektionsgrænse: 0,050 | 18 | 5 | 8 | 0.055703 | 0.025 | 0.062404 | 0.43 | 0.049854 | 0.025 | 0.059907 | 0.061538 | 0.064 | FALSE | FALSE | FALSE | FALSE | FALSE | 0 | 1 | FALSE | 0.052763 |  | -1.875 | 0.74159 | 1 | 0.05 | 0.05 | Data tilpasset log-normal fordeling. Anvendt detektionsgrænse: 0,050 | [138 empty] | 0.068 |  | 0.078 |  | < 0,05 | 0.059907 | 0.056234 | 0.061538 | 0.052763 | 0.064 | 0.3 | 0.44814 | 0.3 | 0.3 | 0.3 | 0.3 | 0.3 | 0.40536 | 0.3 | 0.07746 | 0.40536 | 0.40536 | 0.089617 | 0.13934 | 0.10333 | 0.14142 | 0.1 | 0.17551 | 0.2406 | 0.1 | 0.054 | 0.079875 | [28 empty] | <0,05 | 0.071 | [5 empty] | < 0,05 | < 0,05 | <0,05 | < 0,05 | 0.14 | < 0,05 | < 0,05 | 0.43
Cadmium (Cd) filtreret | µg/L | 30 | 8 | 5 | 0.048318 | 0.0057501 | 0.084391 | 1.8 | 0.20454 | 0.024495 | 0.031623 | 0.1 | 0.1 | FALSE | FALSE | FALSE | FALSE | FALSE | 0 | 2 | FALSE | 0.0057501 |  | -2.996 | 0.83975 | 1 | 0.05 | 0.05 | - | 22 | 0 | 5 | 0.04493 | 0.0057501 | 0.1794 | 1.8 | 0.43011 | 0.014648 | 0.025 | 0.07122 | 0.271 | TRUE | TRUE | TRUE | FALSE | NA | 0 | 1 | FALSE | 0.0057501 |  | -2.996 | 0.83975 | 1 | 0.05 | 0.05 | - | [103 empty] | 0.02 | 0.28 | 0.19 | 1.1 | < 0,05 | 1.8 | [29 empty] | 0.025 |  | 0.096 | [16 empty] | 0.05 | [5 empty] | 0.1 | 0.1 | 0.1 | 0.03 | 0.03 | 0.031623 | 0.024495 | [19 empty] | 0.022577 | 0.0057501 | 0.023953 | 0.06588 | 0.056073 | 0.023101 | 0.014617 | 0.010873 | 0.014924 | [10 empty] | < 0,05 | < 0,05 | < 0,05 | < 0,05 | 0.073
Chrom (Cr) | µg/L | 40 | 27 | 2 | 2.621 | 0.2 | 3.6158 | 34 | 3.4191 | 1 | 3 | 4.3428 | 6.2542 | FALSE | FALSE | FALSE | FALSE | FALSE | 0 | 2 | FALSE | 0.2 |  | 0.98028 | 0.83779 | 1 | 0.5 | 0.5 | - | 18 | 5 | 2 | 1.5556 | 0.25 | 2.6888 | 34 | 5.4503 | 1 | 1.0241 | 2.45 | 2.5 | FALSE | FALSE | FALSE | FALSE | FALSE | 0 | 2 | FALSE | 0.2 |  | 0.98028 | 0.83779 | 1 | 0.5 | 0.5 | Data tilpasset log-normal fordeling. Anvendt detektionsgrænse: 0,50 | [138 empty] | 3.2 |  | 0.55 |  | 28 | 1 | 2.3403 | 1 | 1.0241 | 2.5 | 10 | 10.6266 | 5.4772 | 4.7684 | 3 | 3 | 4.0536 | 6.2542 | 3 | 4.3428 | 4.0536 | 4.0536 | 1.8985 | 1.7321 | 2.2795 | 1.7321 | 1.7321 | 5.3385 | 3.6332 | 3 | 0.2 | 1.2124 | [28 empty] | <0,5 | 3.9 | [5 empty] | 0.9 | 2.4 | 0.6 | 1.2 | 13 | 2.5 | < 0,5 | 34
Chrom (Cr) filtreret | µg/L | 48 | 8 | 4 | 0.5236 | 0.013081 | 0.723 | 2.6 | 0.43158 | 0.15945 | 1 | 1 | 1.118 | FALSE | FALSE | FALSE | FALSE | FALSE | 0 | 1 | FALSE | 0.013081 |  | -0.62154 | 1.0104 | 1 | 0.5 | 0.5 | - | 40 | 0 | 4 | 0.23718 | 0.013081 | 0.45577 | 2.6 | 0.53309 | 0.038942 | 0.25 | 0.54735 | 1.171 | TRUE | TRUE | TRUE | FALSE | TRUE | 0 | 1 | FALSE | 0.013081 |  | -0.62154 | 1.0104 | 1 | 0.5 | 0.5 | - | [103 empty] | 0.039 | 0.23 | 0.25 | 0.5 | 0.9 | <0,5 | [29 empty] | 1.4 |  | 0.52 | [16 empty] | 1.118 | [5 empty] | 1 | 1 | 1 | 1 | 1 | 0.4899 | 0.24495 | 0.12175 | 0.37599 | 0.45836 | 0.020728 | 0.25149 | 0.13759 | 0.22357 | 0.6294 | 0.41981 |  | 0.78448 | 0.069989 | 0.20454 | 1.1541 | 0.16188 | 1.1273 | 1.3836 | 1.3234 | 0.25567 | 0.29369 | 0.072887 | 0.013081 | 0.031671 | 0.064948 | 0.18703 | 0.038417 | 0.075135 | 0.05131 | [10 empty] | < 0,5 | < 0,5 | 2.6 | < 0,5 | 0.86
Jern (Fe) | mg/L | 28 | 0 | 0 | 1.4295 | 0.303 | 1.9072 | 9.27 | 1.8191 | 0.6575 | 1.4 | 1.9025 | 3.737 | TRUE | TRUE | TRUE | FALSE | TRUE | 0 | 1 | FALSE |  |  | 0.35731 | 0.73994 |  |  |  | - | 28 | 0 | 0 | 1.4295 | 0.303 | 1.9072 | 9.27 | 1.8191 | 0.6575 | 1.4 | 1.9025 | 3.737 | TRUE | TRUE | TRUE | FALSE | TRUE | 0 | 1 | FALSE |  |  | 0.35731 | 0.73994 |  |  |  | - | [109 empty] | 0.303 | 0.951 | 1.07 | 1.62 | 0.93 | 1.4 |  | 0.851 | 0.633 | 1.76 | 0.668 | 1.04 | 1.48 | 1.46 | 1.24 | 9.27 | 0.414 | 3.8 | 1.4 | 1.15 | 2.33 | 3.71 | 1.614 | 0.687 | 1.64 | 2.37 | 1.37 | 3.18 | 5.06
Jern (Fe) filtreret | mg/L | 11 | 0 | 0 | 0.046362 | 0.014409 | 0.050572 | 0.07743 | 0.019299 | 0.03413 | 0.047983 | 0.063396 | 0.076476 | TRUE | TRUE | TRUE | FALSE | NA | 0 | 0 | FALSE |  |  | -3.0713 | 0.47826 |  |  |  | - | 11 | 0 | 0 | 0.046362 | 0.014409 | 0.050572 | 0.07743 | 0.019299 | 0.03413 | 0.047983 | 0.063396 | 0.076476 | TRUE | TRUE | TRUE | FALSE | NA | 0 | 0 | FALSE |  |  | -3.0713 | 0.47826 |  |  |  | - | [170 empty] | 0.039492 | 0.039157 | 0.042825 | 0.076476 | 0.07743 | 0.03413 | 0.014409 | 0.057593 | 0.058098 | 0.068695 | 0.047983
Kobber (Cu) | µg/L | 107 | 95 | 5 | 7.1946 | 0.25 | 9.7236 | 49 | 7.5767 | 3 | 7.8066 | 12 | 22 | FALSE | FALSE | FALSE | FALSE | FALSE | 0 | 5 | FALSE |  |  | 2.0666 | 0.71721 | >1 | 1 | 0.5 | Flere forskellige detektionsgrænser observeret. Ingen tilpasning til log-normal. | 55 | 43 | 5 | 5.6791 | 0.25 | 8.3471 | 49 | 7.9903 | 2.5 | 6.2 | 8.9887 | 14 | FALSE | FALSE | FALSE | FALSE | FALSE | 0 | 3 | FALSE |  |  | 2.0666 | 0.71721 | >1 | 1 | 0.5 | Flere forskellige detektionsgrænser observeret. Ingen tilpasning til log-normal. | [10 empty] | <1 | 2.5 | 11 |  |  | 3.4 | 7.1 | 4.5 |  |  | 3.7 | 3.7 |  |  | 3.3 | [18 empty] | 4.1 | 9.2 | 4 | 7.1 | 6.1 | 3 | 23 | 4.7 | 8.4 | 5.3 | 11 | 8.7 | 2.9 | 6.2 | 4.4 | 4.3 | 3.9 | 1.6 | 4.2 | 5.4 | 5.5 | <1 | 12 | 3 | 5.9 | 9.4 | 34 | 8.5 | 11 | 34 | 10 |  | 22 | 16 | 15 | 12 | 7.4 | 14 | 23 | 7.5 | 7.4 | 6.4 | 13 | 13 | 2.8 | 10 | 7.1 | 5.6 | 12 | 8.4 | 25 | 6.1 | 4.4 | 6.7 | 29 | <1 | 4.8 | 9.6 | 8 | 22 | [35 empty] | 41 |  | 3 |  |  | 8.7928 | 8.9887 | 7.8066 | 7.9237 | 39 | 3.3 | 12.2716 | 7.5793 | 7.5793 | 10.2411 | 10 | 14.2297 | 22.3852 | 13.5582 | 9.2195 | 0.42361 | 15.8051 | 7.7953 | 11.7161 | 5.3237 | 10.7471 | 10.1341 | 19.7104 | 15.727 | 10.7981 | 3.6 | 7.0214 | [28 empty] | 2.4 | 8 | [5 empty] | 2.2 | 3.2 | 2.7 | < 0,5 | 19 | < 0,5 | 9.3 | 49
Kobber (Cu) filtreret | µg/L | 59 | 17 | 6 | 2.5333 | 0.5 | 3.5601 | 23 | 2.7159 | 0.5 | 3.3106 | 5.0883 | 5.8992 | FALSE | FALSE | FALSE | FALSE | TRUE | 0 | 2 | FALSE | 0.76 |  | 1.3304 | 0.51388 | 1 | 1 | 1 | - | 51 | 9 | 6 | 1.6197 | 0.5 | 2.3784 | 23 | 2.5303 | 0.5 | 2.2 | 3.1 | 4.3 | FALSE | TRUE | FALSE | FALSE | FALSE | 0 | 2 | FALSE | 0.76 |  | 1.3304 | 0.51388 | 1 | 1 | 1 | - | [56 empty] | 4.3 | <1 | <1 | <1 | 1.5 | 2.2 | 3.1 | 2.7 | <1 | [38 empty] | 0.76 | 4.4 | 5.2 | 4.5 | 3.8 | 2.1 | [29 empty] | 23 |  | 2.5 |  | 13 | [14 empty] | 4.2214 | [5 empty] | 5.6232 | 5.0883 | 5.8992 | 5.2823 | 9.6086 | 3.6661 | 4.6904 | 2.8517 | 3.1924 | 4.1184 | 3.1641 | 6.461 | 6.0569 | 1.6457 | 1.5129 | 1.8444 | 1.7191 | 2.0594 | 1.5797 | 1.6648 | 1.4243 | 2.6671 | 2.221 | 2.8697 | 2.8187 | 3.4287 | 3.8773 | 4.1379 | 3.8372 | 2.0002 | 2.8486 | 2.7158 | 3.0688 | 4.0404 | 2.4688 | [10 empty] | < 1 | 1.7 | < 1 | 4.5 | 7.2
Kviksølv (Hg) | µg/L | 30 | 27 | 2 | 0.052575 | 0.005 | 0.098543 | 0.31 | 0.086844 | 0.0063541 | 0.03 | 0.2 | 0.2 | FALSE | FALSE | FALSE | FALSE | FALSE | 0 | 0 | FALSE | 0.005 |  | -2.94 | 1.288 | 1 | 0.05 | 0.05 | - | 8 | 5 | 2 | 0.0076444 | 0.005 | 0.01363 | 0.31 | 0.041734 | 0.005 | 0.0063541 | 0.0068872 | 0.013 | FALSE | FALSE | FALSE | FALSE | FALSE | 0 | 1 | FALSE | 0.005 |  | -2.94 | 1.288 | 1 | 0.05 | 0.05 | - | [142 empty] | 0.31 | 0.0068872 | 0.0063541 | 0.005 | 0.005 | 0.013 | 0.2 | 0.2 | 0.2 | 0.2 | 0.2 | 0.2 | 0.2 | 0.2 | 0.2 | 0.05 | 0.2 | 0.2 | 0.03 | 0.03 | 0.03 | 0.03 | 0.03 | 0.03 | 0.03 | 0.03 | 0.03 | 0.09798 | [28 empty] | <0,05 | <0,05
Kviksølv (Hg) filtreret | µg/L | 0 | 0 | 0 | [16 empty] | FALSE | [7 empty] | - | 0 | 0 | 0 | [16 empty] | FALSE | [7 empty] | -
Nikkel (Ni) | µg/L | 40 | 27 | 2 | 3.0188 | 0.5 | 3.8898 | 34 | 3.4515 | 1.2972 | 3.3 | 4.354 | 6.2487 | FALSE | FALSE | FALSE | FALSE | FALSE | 0 | 3 | FALSE | 0.5 |  | 1.1177 | 0.69133 | 1 | 1 | 1 | - | 18 | 5 | 2 | 3.0515 | 0.5 | 5.2778 | 34 | 6.2417 | 1.2972 | 1.9828 | 5.7 | 14.7751 | FALSE | FALSE | FALSE | FALSE | FALSE | 0 | 1 | FALSE | 0.5 |  | 1.1177 | 0.69133 | 1 | 1 | 1 | Data tilpasset log-normal fordeling. Anvendt detektionsgrænse: 1,00 | [138 empty] | 3.2 |  | 1.4 |  | 1.8 | 1.9828 | 14.7751 | 1.2972 | 1.3454 | 5.7 | 10 | 4.9295 | 3.3 | 3.3 | 3.3 | 3.3 | 4.354 | 6.2487 | 3.3 | 2.3664 | 4.354 | 4.354 | 2.3292 | 2.2795 | 2.2795 | 3 | 3 | 4.1473 | 3.3764 | 1.7321 | 0.5 | 1.0817 | [28 empty] | 2.1 | 5.8 | [5 empty] | 1.4 | 1.8 | <1 | < 1 | 12 | 15 | 2 | 34
Nikkel (Ni) filtreret | µg/L | 44 | 8 | 5 | 1.1352 | 0.081517 | 1.5611 | 11.2896 | 1.4619 | 0.44721 | 1.3574 | 1.7321 | 3 | FALSE | FALSE | FALSE | FALSE | FALSE | 0 | 2 | FALSE | 0.081517 |  | 0.16375 | 0.85685 | 1 | 1 | 1 | - | 36 | 0 | 5 | 0.7413 | 0.081517 | 1.5508 | 11.2896 | 2.4112 | 0.11232 | 0.6496 | 1.312 | 3.871 | TRUE | TRUE | TRUE | FALSE | TRUE | 0 | 1 | FALSE | 0.081517 |  | 0.16375 | 0.85685 | 1 | 1 | 1 | - | [103 empty] | 0.11 | 0.57 | 0.25 | < 1 | < 1 | < 1 | [29 empty] | 1.9 |  | 1.2 | [16 empty] | 1.9339 | [5 empty] | 1.7321 | 1.7321 | 3 | 1.7321 | 1 | 0.44721 | 0.94868 |  | 11.2896 |  | 0.72921 | 1.0682 | 0.52244 | 8.7663 |  | 0.29312 | 0.42601 | 0.11282 | 0.11181 |  | 0.80175 |  | 0.35281 | 0.99657 | 4.742 | 1.2911 | 1.348 | 0.56315 | 0.54959 | 0.081517 | 2.229 | 1.3668 | 1.0567 | 0.807 | 0.091757 | [10 empty] | 1.3 | < 1 | 5.4 | < 1 | 3
Vanadium (V) | µg/L | 4 | 0 | 0 | 2.782 | 1.3 | 4.325 | 12 | 5.1377 | 1.39 | 2 | 4.8 | 9.12 | TRUE | TRUE | TRUE | NA | NA | 0 | 0 | FALSE |  |  | 1.0232 | 1.0072 |  |  |  | - | 4 | 0 | 0 | 2.782 | 1.3 | 4.325 | 12 | 5.1377 | 1.39 | 2 | 4.8 | 9.12 | TRUE | TRUE | TRUE | NA | NA | 0 | 0 | FALSE |  |  | 1.0232 | 1.0072 |  |  |  | - | [142 empty] | 12 | [62 empty] | 1.3 | 2.4 | 1.6
Vanadium (V) filtreret | µg/L | 0 | 0 | 0 | [16 empty] | FALSE | [7 empty] | - | 0 | 0 | 0 | [16 empty] | FALSE | [7 empty] | -
Zink (Zn) | µg/L | 108 | 95 | 0 | 118.3559 | 5 | 164.6681 | 1500 | 148.5726 | 51 | 115.8292 | 190 | 360 | FALSE | FALSE | FALSE | FALSE | FALSE | 0 | 5 | FALSE |  |  | 4.7737 | 0.87165 |  |  |  | - | 56 | 43 | 0 | 153.8119 | 5 | 225.3813 | 1500 | 193.0763 | 61 | 150 | 354.2246 | 500 | FALSE | FALSE | FALSE | FALSE | FALSE | 0 | 1 | FALSE |  |  | 4.7737 | 0.87165 |  |  |  | - | [10 empty] | 84 | 61 | 130 |  |  | 5 | 21 | 84 |  |  | 49 | 63 |  |  | 82 | [18 empty] | 5.9 | 190 | 110 | 160 | 120 | 8.6 | 250 | 130 | 140 | 130 | 250 | 150 | 150 | 370 | 740 | 630 | 500 | 360 | 250 | 380 | 420 | 230 | 120 | 51 | 73 | 91 | 140 | 100 | 100 | 270 | 99 |  | 110 | 180 | 150 | 150 | 84 | 110 | 200 | 77 | 78 | 86 | 160 | 150 | 94 | 95 | 92 | 89 | 120 | 130 | 140 | 190 | 190 | 240 | 350 | 150 | 280 | 49 | 49 | 74 | [35 empty] | 110 |  | 40 |  | 48 | 354.2246 | 206.2978 | 407.4162 | 643.3945 | 630 | 33 | 72.5046 | 57.4456 | 75.7929 | 100 | 57.4456 | 69.9621 | 163.434 | 100 | 34.641 | 166.6988 | 115.8292 | 84.6788 | 112.2749 | 93.4273 | 104.4677 | 108.9954 | 173.5137 | 226.892 | 102.6158 | 63 | 72.0208 | [28 empty] | 110 | 120 | [5 empty] | 59 | 51 | 15 | 7.6 | 110 | 430 | 30 | 1500
Zink (Zn) filtreret | µg/L | 58 | 17 | 1 | 84.8408 | 1.2176 | 158.5308 | 800 | 158.2832 | 16.048 | 90 | 240 | 420 | FALSE | FALSE | FALSE | FALSE | FALSE | 0 | 1 | FALSE | 1.2176 |  | 4.4576 | 1.2994 | 1 | 5 | 5 | - | 50 | 9 | 1 | 116.5496 | 1.2176 | 217.6917 | 800 | 175.2353 | 17.4339 | 210 | 320 | 430 | FALSE | FALSE | FALSE | FALSE | FALSE | 0 | 1 | FALSE | 1.2176 |  | 4.4576 | 1.2994 | 1 | 5 | 5 | - | [56 empty] | 180 | 550 | 320 | 420 | 210 | 50 | 240 | 310 | 170 | [38 empty] | 53 | 590 | 410 | 800 | 210 | 190 | [29 empty] | 32 |  | 18 | [16 empty] | 7.0356 | [5 empty] | 90 | 93.819 | 51.9615 | 51.9615 | 90 | 60.3987 | 48.0625 | 98.5054 | 29.2981 | 24.0715 | 34.64 | 28.3543 | 22.8518 | 38.7337 | 20.9868 | 17.4339 | 20.7431 | 14.7289 | 1.2176 | 42.2148 | 26.3165 | 29.6973 | 16.6887 | 7.7838 | 89.8843 | 3.4567 | 16.048 | 5.5552 | 4.992 | 31.8691 | 1.3313 | 22.5337 | 1.2561 | 31.8107 | 2.1112 | [10 empty] | 13 | < 5 | 430 | 24 | 560
[21 empty] | FALSE | [27 empty] | FALSE
PAH'er | [20 empty] | FALSE | [27 empty] | FALSE
1-Methylnaphthalen | µg/L | 0 | 0 | 0 | [16 empty] | FALSE | [7 empty] | - | 0 | 0 | 0 | [16 empty] | FALSE | [7 empty] | -
2-Methylnaphthalen | µg/L | 1 | 0 | 1 | 0.005 | 0.005 | 0.005 | 0.005 |  | 0.005 | 0.005 | 0.005 | 0.005 | NA | NA | NA | NA | NA |  |  | FALSE | -99 |  |  |  | 1 | 0.01 | 0.01 | For få data til at etablere en fordelingsfunktion. | 1 | 0 | 1 | 0.005 | 0.005 | 0.005 | 0.005 |  | 0.005 | 0.005 | 0.005 | 0.005 | NA | NA | NA | NA | NA |  |  | FALSE | -99 |  |  |  | 1 | 0.01 | 0.01 | For få data til at etablere en fordelingsfunktion. | [142 empty] | < 0,01
Acenaphthen | µg/L | 73 | 64 | 49 | 0.0077448 | 0.005 | 0.0092549 | 0.02 | 0.0057139 | 0.005 | 0.005 | 0.017 | 0.017 | FALSE | FALSE | FALSE | FALSE | FALSE | 0 | 0 | FALSE | 0.01 |  | -4.115 | 0.15798 | 1 | 0.01 | 0.01 | Data tilpasset log-normal fordeling. Anvendt detektionsgrænse: 0,0100 | 23 | 14 | 22 | 0.0052381 | 0.005 | 0.0053356 | 0.01 | 0.0012553 | 0.005 | 0.005 | 0.005 | 0.005 | TRUE | FALSE | FALSE | FALSE | NA | 0 | 1 | FALSE | 0.01 |  | -4.115 | 0.15798 | 1 | 0.01 | 0.01 | For få data til at etablere en fordelingsfunktion. | [10 empty] | <0,01 | <0,01 | <0,01 |  |  | <0,01 | <0,01 | <0,01 |  |  | <0,01 | <0,01 |  |  | 0.01 | [18 empty] | <0,01 | <0,01 | <0,01 | <0,01 | 0.019 | <0,01 | <0,01 | <0,01 | <0,01 | <0,01 | <0,01 | <0,01 | <0,01 |  |  | <0,01 | <0,01 | <0,01 |  |  |  |  | <0,01 | <0,01 | <0,01 | <0,01 | <0,01 | <0,01 | <0,01 | <0,01 | <0,01 |  | <0,01 | <0,01 | <0,01 | <0,01 | <0,01 | <0,01 | <0,01 | [20 empty] | <0,01 | [35 empty] | <0,010 |  | <0,010 | [7 empty] | 0.017 | 0.017 | 0.017 | 0.017 | 0.017 | 0.017 | 0.017 | 0.017 | 0.017 | 0.01 | 0.017 | 0.017 | 0.017 | 0.017 | 0.017 | 0.017 | 0.017 | 0.017 | 0.017 | 0.017 | 0.014142 | 0.02 | [28 empty] | <0,01 | <0,01 | [8 empty] | < 0,01 | < 0,01 | < 0,01 | < 0,01 | < 0,01
Acenaphthylen | µg/L | 29 | 22 | 6 | 0.01605 | 0.005 | 0.016367 | 0.02 | 0.0025276 | 0.014142 | 0.017 | 0.017 | 0.017 | FALSE | FALSE | FALSE | FALSE | FALSE | 6 | 0 | FALSE | 0.01 |  | -4.1004 | 0.12263 | 1 | 0.01 | 0.01 | Data tilpasset log-normal fordeling. Anvendt detektionsgrænse: 0,0100 | 7 | 0 | 6 | 0.0057923 | 0.005 | 0.0062857 | 0.014 | 0.0034017 | 0.005 | 0.005 | 0.005 | 0.0086 | NA | NA | NA | NA | NA | 0 | 0 | FALSE | 0.01 |  | -4.1004 | 0.12263 | 1 | 0.01 | 0.01 | For få data til at etablere en fordelingsfunktion. | [138 empty] | <0,010 |  | <0,010 | [7 empty] | 0.017 | 0.017 | 0.017 | 0.017 | 0.017 | 0.017 | 0.017 | 0.017 | 0.017 | 0.01 | 0.017 | 0.017 | 0.017 | 0.017 | 0.017 | 0.017 | 0.017 | 0.017 | 0.017 | 0.017 | 0.014142 | 0.02 | [38 empty] | < 0,01 | 0.014 | < 0,01 | < 0,01 | < 0,01
Anthracen | µg/L | 30 | 22 | 7 | 0.016645 | 0.005 | 0.017071 | 0.029155 | 0.0034513 | 0.014832 | 0.017 | 0.017 | 0.017 | FALSE | FALSE | FALSE | FALSE | FALSE | 7 | 1 | FALSE | 0.014142 |  | -4.0576 | 0.1286 | 1 | 0.01 | 0.01 | Data tilpasset log-normal fordeling. Anvendt detektionsgrænse: 0,0100 | 8 | 0 | 7 | 0.0057825 | 0.005 | 0.006375 | 0.016 | 0.0038891 | 0.005 | 0.005 | 0.005 | 0.0083 | NA | NA | NA | NA | NA | 0 | 0 | FALSE | 0.014142 |  | -4.0576 | 0.1286 | 1 | 0.01 | 0.01 | For få data til at etablere en fordelingsfunktion. | [138 empty] | <0,010 |  | <0,010 |  | < 0,01 | [5 empty] | 0.017 | 0.017 | 0.017 | 0.017 | 0.017 | 0.017 | 0.017 | 0.017 | 0.017 | 0.014832 | 0.017 | 0.017 | 0.017 | 0.017 | 0.017 | 0.017 | 0.017 | 0.029155 | 0.017 | 0.017 | 0.014142 | 0.02 | [38 empty] | < 0,01 | 0.016 | < 0,01 | < 0,01 | < 0,01
Benzen | µg/L | 2 | 0 | 2 | 0.01 | 0.01 | 0.01 | 0.01 | 0 | 0.01 | 0.01 | 0.01 | 0.01 | NA | NA | NA | NA | NA | 0 | 0 | FALSE | -99 |  |  |  | 1 | 0.02 | 0.02 | For få data til at etablere en fordelingsfunktion. | 2 | 0 | 2 | 0.01 | 0.01 | 0.01 | 0.01 | 0 | 0.01 | 0.01 | 0.01 | 0.01 | NA | NA | NA | NA | NA | 0 | 0 | FALSE | -99 |  |  |  | 1 | 0.02 | 0.02 | For få data til at etablere en fordelingsfunktion. | [138 empty] | <0,020 |  | <0,020
Benzo(a)anthracen | µg/L | 29 | 22 | 5 | 0.017281 | 0.005 | 0.018329 | 0.093 | 0.0085384 | 0.014142 | 0.017 | 0.017 | 0.017 | FALSE | FALSE | FALSE | FALSE | FALSE | 0 | 2 | FALSE | 0.012 |  | -4.0302 | 0.25728 | 1 | 0.01 | 0.01 | Data tilpasset log-normal fordeling. Anvendt detektionsgrænse: 0,0100 | 7 | 0 | 5 | 0.0086029 | 0.005 | 0.018571 | 0.093 | 0.032923 | 0.005 | 0.005 | 0.0085 | 0.0444 | NA | NA | NA | NA | NA | 0 | 0 | FALSE | 0.012 |  | -4.0302 | 0.25728 | 1 | 0.01 | 0.01 | For få data til at etablere en fordelingsfunktion. | [138 empty] | <0,010 |  | <0,010 | [7 empty] | 0.017 | 0.017 | 0.017 | 0.017 | 0.017 | 0.017 | 0.017 | 0.017 | 0.017 | 0.014142 | 0.017 | 0.017 | 0.017 | 0.017 | 0.017 | 0.017 | 0.017 | 0.048785 | 0.017 | 0.017 | 0.014142 | 0.02 | [38 empty] | < 0,01 | 0.093 | < 0,01 | < 0,01 | 0.012
Benzo(a)pyren | µg/L | 88 | 78 | 51 | 0.0089299 | 0.0015 | 0.016274 | 0.43 | 0.047853 | 0.005 | 0.005 | 0.017 | 0.02 | FALSE | FALSE | FALSE | FALSE | FALSE | 0 | 1 | FALSE |  |  | -3.9359 | 0.65108 | >1 | 0.02 | 0.003 | Flere forskellige detektionsgrænser observeret. Ingen tilpasning til log-normal. | 38 | 28 | 29 | 0.0069422 | 0.0015 | 0.021803 | 0.43 | 0.077705 | 0.005 | 0.005 | 0.005 | 0.015 | FALSE | FALSE | FALSE | FALSE | FALSE | 0 | 1 | FALSE |  |  | -3.9359 | 0.65108 | >1 | 0.01 | 0.003 | Flere forskellige detektionsgrænser observeret. Ingen tilpasning til log-normal. | [10 empty] | <0,01 | 0.014 | 0.026 |  |  | <0,01 | <0,01 | <0,01 |  |  | 0.43 | <0,01 |  |  | <0,01 | [18 empty] | <0,01 | 0.011 | <0,01 | <0,01 | <0,01 | <0,01 | 0.04 | <0,01 | <0,01 | <0,01 | <0,01 | <0,01 | <0,01 |  |  | <0,01 | <0,01 | <0,01 |  |  |  |  | <0,01 | <0,01 | <0,01 | 0.021 | <0,01 | <0,01 | <0,01 | 0.01 | <0,02 |  | 0.032 | 0.013 | <0,01 | <0,01 | <0,01 | 0.014 | <0,01 |  |  |  |  | <0,01 | <0,01 | <0,01 | <0,01 | <0,01 | <0,01 | <0,01 | 0.015 | <0,01 | <0,01 | <0,01 | <0,01 | <0,01 | <0,01 |  |  | <0,01 | [35 empty] | <0,0050 |  | <0,0050 |  | < 0,003 | [5 empty] | 0.017 | 0.024357 | 0.017 | 0.017 | 0.017 | 0.017 | 0.017 | 0.017 | 0.017 | 0.012649 | 0.017 | 0.017 | 0.017 | 0.017 | 0.017 | 0.017 | 0.017 | 0.055317 | 0.017 | 0.017 | 0.01 | 0.02 | [28 empty] | <0,01 | <0,01 | [8 empty] | 0.011 | 0.12 | 0.013 | < 0,003 | 0.021
Benzo(b+j+k)fluoranthen | µg/L | 64 | 58 | 27 | 0.014815 | 0.005 | 0.040375 | 0.74 | 0.10789 | 0.005 | 0.013 | 0.025 | 0.061 | FALSE | FALSE | FALSE | FALSE | FALSE | 0 | 2 | FALSE | 0.01 |  | -3.49 | 0.96334 | 1 | 0.01 | 0.01 | Data tilpasset log-normal fordeling. Anvendt detektionsgrænse: 0,0100 | 34 | 28 | 19 | 0.01202 | 0.005 | 0.043115 | 0.74 | 0.13497 | 0.005 | 0.005 | 0.019 | 0.091 | FALSE | FALSE | FALSE | FALSE | FALSE | 0 | 1 | FALSE | 0.01 |  | -3.49 | 0.96334 | 1 | 0.01 | 0.01 | Data tilpasset log-normal fordeling. Anvendt detektionsgrænse: 0,0100 | [10 empty] | 0.02 | 0.091 | 0.1 |  |  | 0.019 | <0,01 | 0.013 |  |  | 0.74 | 0.013 |  |  | <0,01 | [18 empty] | 0.025 | 0.05 | 0.025 | <0,01 | <0,01 | <0,01 | 0.16 | <0,01 | 0.016 | 0.014 | 0.4 | 0.018 | 0.021 |  |  | 0.018 | <0,01 | <0,01 |  |  |  |  | <0,01 | <0,01 | 0.022 | 0.044 | <0,01 | 0.012 | 0.012 | 0.013 | 0.033 |  | 0.061 | 0.045 | 0.01 | 0.021 | <0,01 | 0.029 | 0.018 |  |  |  |  | 0.042 | <0,01 | <0,01 | <0,01 | <0,01 | 0.012 | <0,01 | 0.033 | <0,01 | <0,01 | <0,01 | <0,01 | <0,01 | <0,01 |  |  | 0.046 | [35 empty] | <0,010 |  | <0,010 | [16 empty] | 0.0249 | [10 empty] | 0.02 | [29 empty] | <0,01 | 0.012 | [11 empty] | < 0,01 | 0.069
Benzo(g,h,i)perylen | µg/L | 87 | 78 | 38 | 0.011379 | 0.005 | 0.01837 | 0.26 | 0.031956 | 0.005 | 0.013 | 0.017 | 0.03 | FALSE | FALSE | FALSE | FALSE | FALSE | 0 | 3 | FALSE | 0.011 |  | -3.8403 | 0.5895 | 1 | 0.01 | 0.01 | Data tilpasset log-normal fordeling. Anvendt detektionsgrænse: 0,0100 | 37 | 28 | 22 | 0.0090995 | 0.005 | 0.020048 | 0.26 | 0.047525 | 0.005 | 0.005 | 0.015 | 0.037 | FALSE | FALSE | FALSE | FALSE | FALSE | 0 | 1 | FALSE | 0.011 |  | -3.8403 | 0.5895 | 1 | 0.01 | 0.01 | Data tilpasset log-normal fordeling. Anvendt detektionsgrænse: 0,0100 | [10 empty] | 0.013 | 0.037 | 0.047 |  |  | 0.012 | <0,01 | <0,01 |  |  | 0.26 | <0,01 |  |  | <0,01 | [18 empty] | <0,01 | 0.022 | 0.013 | <0,01 | <0,01 | <0,01 | 0.12 | <0,01 | <0,01 | <0,01 | 0.027 | 0.018 | 0.011 |  |  | <0,01 | <0,01 | <0,01 |  |  |  |  | <0,01 | <0,01 | <0,01 | <0,01 | <0,01 | <0,01 | <0,01 | <0,01 | 0.029 |  | 0.05 | 0.036 | <0,01 | 0.015 | 0.012 | 0.021 | 0.013 |  |  |  |  | 0.015 | <0,01 | <0,01 | <0,01 | <0,01 | 0.016 | <0,01 | 0.03 | <0,01 | <0,01 | <0,01 | <0,01 | <0,01 | <0,01 |  |  | 0.026 | [35 empty] | 0.011 |  | <0,010 | [7 empty] | 0.017 | 0.024357 | 0.017 | 0.017 | 0.017 | 0.017 | 0.017 | 0.018439 | 0.017 | 0.024083 | 0.017 | 0.017 | 0.017 | 0.017 | 0.017 | 0.017 | 0.017 | 0.036647 | 0.017 | 0.017 | 0.015492 | 0.02 | [28 empty] | <0,01 | <0,01 | [8 empty] | 0.014 | 0.16 | 0.017 | < 0,01 | 0.032
Chrysen | µg/L | 28 | 21 | 2 | 0.018439 | 0.005 | 0.020481 | 0.34 | 0.022656 | 0.017 | 0.017 | 0.017 | 0.025667 | FALSE | FALSE | FALSE | FALSE | FALSE | 0 | 1 | FALSE | 0.01 |  | -3.9811 | 0.3293 | 1 | 0.01 | 0.01 | Data tilpasset log-normal fordeling. Anvendt detektionsgrænse: 0,0100 | 7 | 0 | 2 | 0.019904 | 0.005 | 0.061429 | 0.34 | 0.12309 | 0.005 | 0.02 | 0.023 | 0.1516 | FALSE | TRUE | TRUE | FALSE | NA | 0 | 0 | FALSE | 0.01 |  | -3.9811 | 0.3293 | 1 | 0.01 | 0.01 | Data tilpasset log-normal fordeling. Anvendt detektionsgrænse: 0,0100 | [138 empty] | 0.02 |  | <0,010 | [7 empty] | 0.017 | 0.025444 | 0.017 | 0.017 | 0.017 | 0.017 | 0.029155 | 0.020616 | 0.017 |  | 0.017 | 0.017 | 0.017 | 0.017 | 0.017 | 0.017 | 0.017 | 0.041231 | 0.017 | 0.017 | 0.01 | 0.02 | [38 empty] | 0.014 | 0.34 | 0.02 | < 0,01 | 0.026
Chrysen/ Triphenylen | µg/L | 1 | 1 | 0 | 0.030332 | 0.030332 | 0.030332 | 0.030332 |  | 0.030332 | 0.030332 | 0.030332 | 0.030332 | TRUE | FALSE | FALSE | FALSE | NA |  |  | FALSE |  |  | -3.4956 | 4.6811e-16 |  |  |  | - | 0 | 0 | 0 | [16 empty] | FALSE | [7 empty] | - | [157 empty] | 0.030332
Dibenz(a,h)anthracen | µg/L | 29 | 22 | 6 | 0.016757 | 0.005 | 0.01741 | 0.029629 | 0.0046211 | 0.011832 | 0.017 | 0.017 | 0.02 | FALSE | FALSE | FALSE | FALSE | FALSE | 0 | 0 | FALSE | 0.01 |  | -4.0561 | 0.21841 | 1 | 0.01 | 0.01 | Data tilpasset log-normal fordeling. Anvendt detektionsgrænse: 0,0100 | 7 | 0 | 6 | 0.0063279 | 0.005 | 0.008 | 0.026 | 0.0079373 | 0.005 | 0.005 | 0.005 | 0.0134 | NA | NA | NA | NA | NA | 0 | 0 | FALSE | 0.01 |  | -4.0561 | 0.21841 | 1 | 0.01 | 0.01 | For få data til at etablere en fordelingsfunktion. | [138 empty] | <0,010 |  | <0,010 | [7 empty] | 0.017 | 0.029629 | 0.017 | 0.017 | 0.017 | 0.017 | 0.017 | 0.017 | 0.017 | 0.01 | 0.017 | 0.017 | 0.017 | 0.017 | 0.017 | 0.017 | 0.017 | 0.029155 | 0.017 | 0.017 | 0.011832 | 0.02 | [38 empty] | < 0,01 | 0.026 | < 0,01 | < 0,01 | < 0,01
Ethylbenzen | µg/L | 2 | 0 | 2 | 0.01 | 0.01 | 0.01 | 0.01 | 0 | 0.01 | 0.01 | 0.01 | 0.01 | NA | NA | NA | NA | NA | 0 | 0 | FALSE | -99 |  |  |  | 1 | 0.02 | 0.02 | For få data til at etablere en fordelingsfunktion. | 2 | 0 | 2 | 0.01 | 0.01 | 0.01 | 0.01 | 0 | 0.01 | 0.01 | 0.01 | 0.01 | NA | NA | NA | NA | NA | 0 | 0 | FALSE | -99 |  |  |  | 1 | 0.02 | 0.02 | For få data til at etablere en fordelingsfunktion. | [138 empty] | <0,020 |  | <0,020
Fluoranthen | µg/L | 87 | 77 | 24 | 0.016459 | 0.005 | 0.027707 | 0.43 | 0.051604 | 0.005 | 0.017 | 0.0251 | 0.046 | FALSE | FALSE | FALSE | FALSE | FALSE | 0 | 2 | FALSE | 0.01 |  | -3.6849 | 0.65692 | 1 | 0.01 | 0.01 | Data tilpasset log-normal fordeling. Anvendt detektionsgrænse: 0,0100 | 38 | 28 | 17 | 0.013561 | 0.005 | 0.034438 | 0.43 | 0.080275 | 0.005 | 0.014 | 0.024 | 0.061 | FALSE | FALSE | FALSE | FALSE | FALSE | 0 | 2 | FALSE | 0.01 |  | -3.6849 | 0.65692 | 1 | 0.01 | 0.01 | Data tilpasset log-normal fordeling. Anvendt detektionsgrænse: 0,0100 | [10 empty] | 0.023 | 0.061 | 0.11 |  |  | 0.021 | 0.015 | 0.018 |  |  | 0.43 | 0.022 |  |  | 0.011 | [18 empty] | 0.019 | 0.04 | 0.016 | <0,01 | <0,01 | <0,01 | 0.12 | 0.017 | 0.012 | 0.01 | 0.036 | 0.02 | 0.018 |  |  | 0.021 | <0,01 | <0,01 |  |  |  |  | <0,01 | <0,01 | 0.019 | 0.04 | 0.024 | <0,01 | 0.014 | 0.017 | 0.046 |  | 0.063 | 0.04 | <0,01 | 0.022 | 0.015 | 0.03 | 0.024 |  |  |  |  | 0.025 | <0,01 | <0,01 | <0,01 | <0,01 | 0.017 | <0,01 | 0.058 | <0,01 | <0,01 | <0,01 | <0,01 | <0,01 | <0,01 | [38 empty] | 0.013 |  | <0,010 |  | < 0,01 | [5 empty] | 0.017 | 0.035129 | 0.029155 | 0.017 | 0.017 | 0.017 | 0.029155 | 0.029155 | 0.017 | 0.0251 | 0.017 | 0.029155 | 0.017 | 0.017 | 0.017 | 0.017 | 0.017 | 0.076026 | 0.017 | 0.029155 | 0.013416 | 0.02 | [28 empty] | <0,01 | 0.019 | [8 empty] | 0.026 | 0.33 | 0.037 | < 0,01 | 0.032
Fluoren | µg/L | 72 | 63 | 45 | 0.0081889 | 0.005 | 0.0099575 | 0.035 | 0.0065356 | 0.005 | 0.005 | 0.017 | 0.017 | FALSE | FALSE | FALSE | FALSE | FALSE | 0 | 1 | FALSE | 0.01 |  | -4.0905 | 0.21356 | 1 | 0.01 | 0.01 | Data tilpasset log-normal fordeling. Anvendt detektionsgrænse: 0,0100 | 23 | 14 | 20 | 0.0056591 | 0.005 | 0.0060201 | 0.017 | 0.0026622 | 0.005 | 0.005 | 0.005 | 0.01 | FALSE | FALSE | FALSE | FALSE | FALSE | 0 | 1 | FALSE | 0.01 |  | -4.0905 | 0.21356 | 1 | 0.01 | 0.01 | For få data til at etablere en fordelingsfunktion. | [10 empty] | <0,01 | <0,01 | 0.014 |  |  | <0,01 | <0,01 | <0,01 |  |  | <0,01 | <0,01 |  |  | 0.01 | [18 empty] | <0,01 | <0,01 | <0,01 | <0,01 | <0,01 | <0,01 | <0,01 | <0,01 | <0,01 | <0,01 | <0,01 | <0,01 | <0,01 |  |  | <0,01 | <0,01 | <0,01 |  |  |  |  | <0,01 | <0,01 | <0,01 | 0.035 | 0.018 | <0,01 | <0,01 | <0,01 | <0,01 |  | <0,01 | <0,01 | <0,01 | <0,01 | <0,01 | <0,01 | <0,01 | [56 empty] | <0,010 |  | <0,010 | [7 empty] | 0.017 | 0.017 | 0.017 | 0.017 | 0.017 | 0.017 | 0.017 | 0.018439 | 0.017 | 0.01 | 0.017 | 0.017 | 0.017 | 0.017 | 0.017 | 0.017 | 0.017 | 0.017 | 0.017 | 0.017 | 0.014142 | 0.02 | [28 empty] | <0,01 | <0,01 | [8 empty] | < 0,01 | 0.017 | < 0,01 | < 0,01 | < 0,01
Indeno(1,2,3-cd)pyren | µg/L | 87 | 78 | 46 | 0.009645 | 0.005 | 0.015579 | 0.29 | 0.03289 | 0.005 | 0.005 | 0.017 | 0.02 | FALSE | FALSE | FALSE | FALSE | FALSE | 0 | 2 | FALSE |  |  | -3.9555 | 0.59744 | >1 | 0.015 | 0.01 | Flere forskellige detektionsgrænser observeret. Ingen tilpasning til log-normal. | 37 | 28 | 26 | 0.0078958 | 0.005 | 0.019135 | 0.29 | 0.052648 | 0.005 | 0.005 | 0.01 | 0.042 | FALSE | FALSE | FALSE | FALSE | FALSE | 0 | 1 | FALSE | 0.01 |  | -3.9555 | 0.59744 | 1 | 0.01 | 0.01 | Data tilpasset log-normal fordeling. Anvendt detektionsgrænse: 0,0100 | [10 empty] | 0.01 | 0.042 | 0.042 |  |  | 0.011 | <0,01 | 0.01 |  |  | 0.29 | <0,01 |  |  | <0,01 | [18 empty] | <0,01 | 0.016 | 0.013 | <0,01 | <0,01 | <0,01 | 0.059 | <0,01 | <0,01 | <0,01 | 0.013 | 0.011 | <0,01 |  |  | <0,01 | <0,01 | <0,01 |  |  |  |  | <0,01 | <0,01 | <0,01 | <0,015 | <0,01 | <0,01 | <0,01 | <0,01 | 0.017 |  | 0.029 | <0,01 | <0,01 | <0,01 | <0,01 | 0.013 | <0,01 |  |  |  |  | <0,01 | <0,01 | <0,01 | <0,01 | <0,01 | <0,01 | <0,01 | 0.017 | <0,01 | <0,01 | <0,01 | <0,01 | <0,01 | <0,01 |  |  | 0.016 | [35 empty] | <0,010 |  | <0,010 | [7 empty] | 0.017 | 0.024357 | 0.017 | 0.017 | 0.017 | 0.017 | 0.017 | 0.017 | 0.017 | 0.015166 | 0.017 | 0.017 | 0.017 | 0.017 | 0.017 | 0.017 | 0.017 | 0.040187 | 0.017 | 0.017 | 0.010954 | 0.02 | [28 empty] | <0,01 | <0,01 | [8 empty] | < 0,01 | 0.12 | 0.012 | < 0,01 | 0.018
Naphthalen | µg/L | 30 | 22 | 3 | 0.019948 | 0.005 | 0.021603 | 0.05 | 0.0099802 | 0.016583 | 0.017 | 0.024357 | 0.029155 | FALSE | FALSE | FALSE | FALSE | FALSE | 0 | 0 | FALSE | 0.012 |  | -3.8962 | 0.34787 | 1 | 0.01 | 0.01 | Data tilpasset log-normal fordeling. Anvendt detektionsgrænse: 0,0100 | 8 | 0 | 3 | 0.012084 | 0.0087957 | 0.012673 | 0.021 | 0.0043781 | 0.0087957 | 0.012 | 0.014 | 0.0182 | TRUE | TRUE | TRUE | FALSE | NA | 0 | 0 | TRUE | 0.012 | 0.0087957 | -3.8962 | 0.34787 | 1 | 0.01 | 0.01 | Data tilpasset log-normal fordeling. Anvendt detektionsgrænse: 0,0100 | [138 empty] | 0.012 |  | <0,010 |  | 0.017 | [5 empty] | 0.017 | 0.024357 | 0.029155 | 0.017 | 0.017 | 0.017 | 0.017 | 0.05 | 0.029155 | 0.016583 | 0.029155 | 0.05 | 0.017 | 0.017 | 0.017 | 0.017 | 0.017 | 0.017 | 0.017 | 0.017 | 0.014142 | 0.02 | [38 empty] | 0.012 | 0.021 | 0.013 | < 0,01 | < 0,01
Phenanthren | µg/L | 86 | 77 | 31 | 0.013969 | 0.005 | 0.019861 | 0.19 | 0.018367 | 0.005 | 0.017 | 0.024 | 0.039762 | FALSE | FALSE | FALSE | FALSE | FALSE | 0 | 3 | FALSE |  |  | -3.7353 | 0.50886 | >1 | 0.03 | 0.01 | Flere forskellige detektionsgrænser observeret. Ingen tilpasning til log-normal. | 37 | 28 | 18 | 0.011412 | 0.005 | 0.018311 | 0.19 | 0.021889 | 0.005 | 0.011 | 0.023 | 0.047 | FALSE | FALSE | FALSE | FALSE | FALSE | 0 | 1 | FALSE | 0.011 |  | -3.7353 | 0.50886 | 1 | 0.01 | 0.01 | Data tilpasset log-normal fordeling. Anvendt detektionsgrænse: 0,0100 | [10 empty] | 0.024 | 0.047 | 0.083 |  |  | 0.017 | 0.021 | 0.025 |  |  | 0.071 | 0.016 |  |  | 0.013 | [18 empty] | 0.025 | 0.03 | 0.014 | 0.013 | <0,01 | 0.013 | 0.084 | 0.021 | 0.016 | <0,01 | 0.02 | 0.012 | <0,01 |  |  | <0,01 | <0,01 | <0,01 |  |  |  |  | <0,01 | <0,01 | <0,01 | <0,03 | <0,01 | <0,01 | <0,01 | <0,01 | 0.018 |  | 0.038 | 0.019 | <0,01 | <0,01 | 0.013 | 0.022 | 0.015 |  |  |  |  | 0.023 | <0,01 | <0,01 | <0,01 | <0,01 | 0.016 | <0,01 | 0.036 | <0,01 | <0,01 | <0,01 | <0,01 | <0,01 | <0,01 | [38 empty] | <0,010 |  | <0,010 | [7 empty] | 0.017 | 0.035129 | 0.017 | 0.030231 | 0.029155 | 0.017 | 0.039115 | 0.039762 | 0.036878 | 0.025298 | 0.017 | 0.054498 | 0.017 | 0.054772 | 0.017 | 0.020616 | 0.022583 | 0.048785 | 0.017 | 0.017 | 0.014142 | 0.02 | [28 empty] | <0,01 | 0.029 | [8 empty] | 0.022 | 0.19 | 0.03 | 0.011 | < 0,01
Pyren | µg/L | 87 | 78 | 24 | 0.016385 | 0.005 | 0.027529 | 0.38 | 0.047638 | 0.005 | 0.017 | 0.029155 | 0.054 | FALSE | FALSE | FALSE | FALSE | FALSE | 0 | 2 | FALSE | 0.01 |  | -3.6725 | 0.66757 | 1 | 0.01 | 0.01 | Data tilpasset log-normal fordeling. Anvendt detektionsgrænse: 0,0100 | 37 | 28 | 16 | 0.013823 | 0.005 | 0.033699 | 0.38 | 0.072474 | 0.005 | 0.013 | 0.029 | 0.079 | FALSE | FALSE | FALSE | FALSE | FALSE | 0 | 2 | FALSE | 0.01 |  | -3.6725 | 0.66757 | 1 | 0.01 | 0.01 | Data tilpasset log-normal fordeling. Anvendt detektionsgrænse: 0,0100 | [10 empty] | 0.022 | 0.055 | 0.1 |  |  | 0.018 | 0.013 | 0.022 |  |  | 0.38 | 0.019 |  |  | 0.011 | [18 empty] | 0.021 | 0.035 | 0.016 | <0,01 | <0,01 | <0,01 | 0.15 | 0.015 | 0.01 | <0,01 | 0.033 | 0.017 | 0.03 |  |  | 0.015 | <0,01 | <0,01 |  |  |  |  | <0,01 | <0,01 | 0.016 | 0.033 | <0,01 | <0,01 | 0.017 | 0.021 | 0.054 |  | 0.066 | 0.042 | 0.013 | 0.023 | 0.017 | 0.038 | 0.029 |  |  |  |  | 0.03 | <0,01 | <0,01 | <0,01 | <0,01 | 0.027 | <0,01 | 0.079 | <0,01 | <0,01 | <0,01 | <0,01 | <0,01 | <0,01 |  |  | 0.044 | [35 empty] | 0.022 |  | <0,010 | [7 empty] | 0.017 | 0.035129 | 0.017 | 0.017 | 0.029155 | 0.017 | 0.029155 | 0.017 | 0.017 | 0.02846 | 0.017 | 0.029155 | 0.017 | 0.017 | 0.017 | 0.017 | 0.017 | 0.063875 | 0.017 | 0.017 | 0.012247 | 0.02 | [28 empty] | <0,01 | 0.017 | [8 empty] | 0.023 | 0.37 | 0.031 | < 0,01 | 0.031
Toluen | µg/L | 2 | 0 | 1 | 0.026458 | 0.01 | 0.04 | 0.07 | 0.042426 | 0.016 | 0.04 | 0.055 | 0.064 | NA | NA | NA | NA | NA | 0 | 0 | FALSE | 0.07 |  | -2.6593 | #DIV/0! | 1 | 0.02 | 0.02 | For få data til at etablere en fordelingsfunktion. | 2 | 0 | 1 | 0.026458 | 0.01 | 0.04 | 0.07 | 0.042426 | 0.016 | 0.04 | 0.055 | 0.064 | NA | NA | NA | NA | NA | 0 | 0 | FALSE | 0.07 |  | -2.6593 | #DIV/0! | 1 | 0.02 | 0.02 | For få data til at etablere en fordelingsfunktion. | [138 empty] | 0.07 |  | <0,020
[21 empty] | FALSE | [27 empty] | FALSE
Phthlater | [20 empty] | FALSE | [27 empty] | FALSE
BBP (Benzylbutylphthalat) | µg/L | 51 | 49 | 49 | 0.076512 | 0.05 | 0.10427 | 0.42 | 0.094879 | 0.05 | 0.05 | 0.15 | 0.25 | FALSE | FALSE | FALSE | FALSE | FALSE | 0 | 1 | FALSE |  |  | -1.3823 | 0.52818 | >1 | 0.5 | 0.1 | Flere forskellige detektionsgrænser observeret. Ingen tilpasning til log-normal. | 20 | 18 | 20 | 0.05 | 0.05 | 0.05 | 0.05 | 3.479e-17 | 0.05 | 0.05 | 0.05 | 0.05 | NA | NA | NA | NA | NA | 0 | 0 | FALSE | 0.15 |  |  |  | 1 | 0.1 | 0.1 | For få data til at etablere en fordelingsfunktion. | [10 empty] | <0,1 | <0,1 | <0,1 |  |  | <0,1 | <0,1 | <0,1 |  |  | <0,1 | <0,1 |  |  | <0,1 | 0.15 | <0,1 | <0,1 | <0,1 | <0,1 | [14 empty] | <0,5 | <0,5 | <0,5 | <0,5 | <0,5 | <0,5 | <0,5 | 0.42 | <0,5 | <0,5 | <0,5 | <0,5 |  |  | <0,1 | <0,1 | <0,1 |  |  |  |  | <0,1 | <0,1 | <0,1 | <0,1 | <0,1 | <0,1 | <0,1 | <0,1 | <0,1 |  | <0,1 | <0,1 | <0,1 | <0,1 | <0,1 | <0,1 | <0,1 | <0,1 | <0,1 | <0,1 | <0,1 | [52 empty] | <0,10 |  | <0,10
DBP (Dibutylphtalat) | µg/L | 51 | 49 | 50 | 0.16975 | 0.05 | 0.20447 | 0.45 | 0.093148 | 0.05 | 0.25 | 0.25 | 0.25 | TRUE | FALSE | FALSE | FALSE | NA | 0 | 0 | FALSE |  |  | -0.79851 | 1.1703e-16 | >1 | 0.5 | 0.1 | Flere forskellige detektionsgrænser observeret. Ingen tilpasning til log-normal. | 20 | 18 | 20 | 0.17244 | 0.05 | 0.20385 | 0.25 | 0.084497 | 0.05 | 0.25 | 0.25 | 0.25 | NA | NA | NA | NA | NA | 0 | 0 | FALSE |  |  |  |  | >1 | 0.5 | 0.1 | Flere forskellige detektionsgrænser observeret. Ingen tilpasning til log-normal. | [10 empty] | <0,5 | <0,5 | <0,5 |  |  | <0,5 | <0,5 | <0,5 |  |  | <0,5 | <0,5 |  |  | <0,5 | 0.45 | <0,1 | <0,1 | <0,1 | <0,1 | [14 empty] | <0,5 | <0,5 | <0,5 | <0,5 | <0,5 | <0,5 | <0,5 | <0,5 | <0,5 | <0,5 | <0,5 | <0,5 |  |  | <0,5 | <0,5 | <0,5 |  |  |  |  | <0,1 | <0,1 | <0,1 | <0,1 | <0,5 | <0,5 | <0,5 | <0,5 | <0,5 |  | <0,5 | <0,5 | <0,5 | <0,5 | <0,5 | <0,5 | <0,5 | <0,1 | <0,1 | <0,1 | <0,1 | [52 empty] | <0,10 |  | <0,10
DEHP | µg/L | 73 | 65 | 13 | 0.55451 | 0.05 | 0.93533 | 6.5 | 1.0331 | 0.13 | 0.69 | 1.2 | 2 | FALSE | FALSE | FALSE | FALSE | FALSE | 0 | 2 | FALSE |  |  | -0.28814 | 0.88477 | >1 | 0.5 | 0.1 | Flere forskellige detektionsgrænser observeret. Ingen tilpasning til log-normal. | 40 | 32 | 5 | 0.62289 | 0.05 | 0.90412 | 6.5 | 0.77277 | 0.13 | 0.72 | 1.3 | 1.5 | FALSE | FALSE | FALSE | FALSE | FALSE | 0 | 1 | FALSE |  |  | -0.28814 | 0.88477 | >1 | 0.5 | 0.1 | - | [10 empty] | 1.3 | 1.5 | 2.7 |  |  | 0.72 | 0.72 | 0.75 |  |  | 0.69 | <0,5 |  |  | 0.73 | 1.7 | <0,1 | <0,1 | <0,1 | <0,1 | [13 empty] | 2 | 0.52 | <0,5 | <0,5 | <0,5 | <0,5 | 6 | 1.8 | 4 | 0.91 | 0.36 | 1.2 | 0.37 |  |  | 0.56 | 0.48 | 0.13 |  |  |  |  | 0.38 | 0.18 | 0.15 | 0.64 | 0.14 | 0.69 | 0.65 | 0.92 | 0.59 |  | 1.7 | 0.78 | 0.85 | 0.69 | 0.57 | 1.3 | 0.39 | 0.82 | 1.3 | 1.1 | 3.1 | 2.3 | 0.91 | 1.4 | 0.53 | 0.55 | 0.7 | 0.05 | 0.51 | 1.4 | 0.29 | 0.47 | 0.73 | <0,1 | 0.31 |  |  | 2.9 | [35 empty] | 0.45 |  | <0,10 |  | 6.5 | [65 empty] | < 0,1 | 1.7 | < 0,1 | 0.1 | 0.25
Di-(2-ethylhexyl)adipat (DEHA) | µg/L | 40 | 40 | 36 | 0.089801 | 0.05 | 0.13275 | 0.69 | 0.14058 | 0.05 | 0.05 | 0.25 | 0.25 | FALSE | FALSE | FALSE | FALSE | FALSE | 0 | 1 | FALSE |  |  | -1.1078 | 0.69949 | >1 | 0.5 | 0.1 | Flere forskellige detektionsgrænser observeret. Ingen tilpasning til log-normal. | 18 | 18 | 18 | 0.054003 | 0.05 | 0.055556 | 0.1 | 0.016169 | 0.05 | 0.05 | 0.05 | 0.065 | NA | NA | NA | NA | NA | 0 | 0 | FALSE |  |  |  |  | >1 | 0.2 | 0.1 | For få data til at etablere en fordelingsfunktion. | [10 empty] | <0,1 | <0,1 | <0,2 |  |  | <0,1 | <0,1 | <0,1 |  |  | <0,2 | <0,1 |  |  | <0,1 | [19 empty] | <0,5 | <0,5 | <0,5 | <0,5 | <0,5 | 0.32 | 0.69 | 0.49 | <0,5 | <0,5 | <0,5 | <0,5 |  |  | <0,1 | <0,1 | <0,1 | [8 empty] | <0,1 | 0.11 | <0,1 | <0,1 | <0,1 |  | <0,1 | <0,1 | <0,1 | <0,1 | <0,1 | <0,1 | <0,1 | <0,1 | <0,1 | <0,1 | <0,1
[21 empty] | FALSE | [27 empty] | FALSE
Pesticider | [20 empty] | FALSE | [27 empty] | FALSE
2,6-Dichlorbenzamid (BAM) | µg/L | 50 | 47 | 47 | 0.0058837 | 0.005 | 0.015613 | 0.47 | 0.06695 | 0.005 | 0.005 | 0.005 | 0.005 | FALSE | FALSE | FALSE | FALSE | FALSE | 0 | 1 | FALSE |  |  | -2.3992 | 1.6079 | >1 | 0.05 | 0.01 | Flere forskellige detektionsgrænser observeret. Ingen tilpasning til log-normal. | 23 | 20 | 21 | 0.0058406 | 0.005 | 0.0068227 | 0.025 | 0.0054435 | 0.005 | 0.005 | 0.005 | 0.013 | FALSE | FALSE | FALSE | FALSE | NA | 0 | 1 | FALSE |  |  | -2.3992 | 1.6079 | >1 | 0.05 | 0.01 | Flere forskellige detektionsgrænser observeret. Ingen tilpasning til log-normal. | [43 empty] | <0,01 | <0,01 | <0,01 | <0,01 | <0,01 | <0,01 | <0,01 | <0,01 | 0.47 | <0,01 | <0,01 | <0,01 | <0,01 | [9 empty] | <0,01 | <0,01 | <0,01 | <0,01 | <0,01 | <0,01 | <0,01 | <0,01 | <0,01 |  | <0,01 | <0,01 | <0,01 | <0,01 | <0,01 | <0,01 | <0,01 | 0.021 | <0,01 | <0,01 | <0,05 | <0,01 | <0,01 | <0,01 | <0,01 | <0,01 | <0,01 | <0,01 | <0,01 | <0,01 | <0,01 | <0,01 | <0,01 | <0,01 | <0,01 | [38 empty] | 0.015 |  | <0,010 |  | < 0,01
AMPA | µg/L | 37 | 36 | 1 | 0.11962 | 0.005 | 0.1717 | 0.72 | 0.15224 | 0.044 | 0.11 | 0.22 | 0.29 | FALSE | FALSE | FALSE | FALSE | TRUE | 0 | 2 | FALSE | 0.022 |  | -2.033 | 0.77601 | 1 | 0.01 | 0.01 | Data tilpasset log-normal fordeling. Anvendt detektionsgrænse: 0,0100 | 9 | 8 | 0 | 0.12729 | 0.022 | 0.15706 | 0.36 | 0.1018 | 0.044 | 0.1 | 0.21 | 0.36 | FALSE | FALSE | FALSE | FALSE | TRUE | 0 | 0 | FALSE |  |  | -2.033 | 0.77601 |  |  |  | - | [43 empty] | 0.076 | 0.063 | 0.72 | 0.092 | <0,01 | 0.047 | 0.051 | 0.029 | 0.16 | 0.17 | 0.2 | 0.076 | 0.1 | [9 empty] | 0.25 | 0.25 | 0.2 | 0.078 | 0.11 | 0.29 | 0.26 | 0.66 | 0.035 |  | 0.044 | 0.22 | 0.18 | 0.16 | 0.16 | 0.044 | 0.26 | [12 empty] | 0.36 | 0.21 | 0.11 | 0.1 | 0.089 | 0.097 |  |  | 0.24 | [39 empty] | 0.022
Bentazon | µg/L | 6 | 0 | 6 | 0.0092466 | 0.005 | 0.015 | 0.05 | 0.018166 | 0.005 | 0.005 | 0.01625 | 0.035 | NA | NA | NA | NA | NA | 0 | 0 | FALSE |  |  |  |  | >1 | 0.1 | 0.01 | Flere forskellige detektionsgrænser observeret. Ingen tilpasning til log-normal. | 6 | 0 | 6 | 0.0092466 | 0.005 | 0.015 | 0.05 | 0.018166 | 0.005 | 0.005 | 0.01625 | 0.035 | NA | NA | NA | NA | NA | 0 | 0 | FALSE |  |  |  |  | >1 | 0.1 | 0.01 | Flere forskellige detektionsgrænser observeret. Ingen tilpasning til log-normal. | [142 empty] | < 0,01 | [65 empty] | < 0,01 | < 0,01 | < 0,01 | < 0,04 | < 0,1
Glyphosat | µg/L | 51 | 48 | 4 | 0.39197 | 0.005 | 1.2038 | 16 | 2.6609 | 0.076 | 0.44 | 0.94 | 1.4 | FALSE | FALSE | FALSE | FALSE | FALSE | 0 | 1 | FALSE | 0.061 |  | -0.72841 | 1.2539 | 1 | 0.01 | 0.01 | Data tilpasset log-normal fordeling. Anvendt detektionsgrænse: 0,0100 | 23 | 20 | 3 | 0.50832 | 0.005 | 1.9815 | 16 | 3.8515 | 0.1 | 0.51 | 1.4 | 5.6 | FALSE | FALSE | FALSE | FALSE | FALSE | 0 | 1 | FALSE | 0.061 |  | -0.72841 | 1.2539 | 1 | 0.01 | 0.01 | Data tilpasset log-normal fordeling. Anvendt detektionsgrænse: 0,0100 | [43 empty] | 0.061 | 0.71 | 0.12 | 0.93 | <0,01 | 0.097 | 0.097 | 0.076 | 1.1 | 1.3 | 0.92 | 0.42 | 0.51 | [9 empty] | 0.71 | 0.32 | 0.53 | 0.13 | 0.29 | 0.77 | 0.28 | 4.6 | 0.074 |  | 0.15 | 0.96 | 1.2 | 0.18 | 0.44 | 0.58 | 1.2 | 1.4 | 9.1 | 1.4 | <0,01 | 5.6 | 0.72 | 16 | 0.55 | 0.33 | 0.14 | 0.1 | 0.12 | 1.4 | 0.51 | 0.37 | 0.23 | 0.2 | 0.25 |  |  | 0.94 | [35 empty] | <0,010 |  | <0,010 |  | 0.18
Isoproturon | µg/L | 2 | 0 | 2 | 0.005 | 0.005 | 0.005 | 0.005 | 0 | 0.005 | 0.005 | 0.005 | 0.005 | NA | NA | NA | NA | NA | 0 | 0 | FALSE | -99 |  |  |  | 1 | 0.01 | 0.01 | For få data til at etablere en fordelingsfunktion. | 2 | 0 | 2 | 0.005 | 0.005 | 0.005 | 0.005 | 0 | 0.005 | 0.005 | 0.005 | 0.005 | NA | NA | NA | NA | NA | 0 | 0 | FALSE | -99 |  |  |  | 1 | 0.01 | 0.01 | For få data til at etablere en fordelingsfunktion. | [138 empty] | <0,010 |  | <0,010
Prosulfocarb | µg/L | 1 | 0 | 0 | 0.12 | 0.12 | 0.12 | 0.12 |  | 0.12 | 0.12 | 0.12 | 0.12 | NA | NA | NA | NA | NA |  |  | FALSE |  |  | -2.1203 | #DIV/0! |  |  |  | - | 1 | 0 | 0 | 0.12 | 0.12 | 0.12 | 0.12 |  | 0.12 | 0.12 | 0.12 | 0.12 | NA | NA | NA | NA | NA |  |  | FALSE |  |  | -2.1203 | #DIV/0! |  |  |  | - | [142 empty] | 0.12
Terbutryn | µg/L | 5 | 0 | 1 | 0.1409 | 0.0060794 | 0.41862 | 1.1 | 0.4441 | 0.018448 | 0.44 | 0.51 | 0.864 | TRUE | TRUE | TRUE | NA | NA | 0 | 0 | TRUE | 0.037 | 0.0060794 | -1.174 | 1.4712 | 1 | 0.01 | 0.01 | Data tilpasset log-normal fordeling. Anvendt detektionsgrænse: 0,0100 | 5 | 0 | 1 | 0.1409 | 0.0060794 | 0.41862 | 1.1 | 0.4441 | 0.018448 | 0.44 | 0.51 | 0.864 | TRUE | TRUE | TRUE | NA | NA | 0 | 0 | TRUE | 0.037 | 0.0060794 | -1.174 | 1.4712 | 1 | 0.01 | 0.01 | Data tilpasset log-normal fordeling. Anvendt detektionsgrænse: 0,0100 | [208 empty] | 0.51 | 1.1 | 0.44 | 0.037 | < 0,01
Mechlorprop | µg/L | 47 | 47 | 25 | 0.014203 | 0.005 | 0.14923 | 5 | 0.73061 | 0.005 | 0.005 | 0.0255 | 0.1034 | FALSE | FALSE | FALSE | FALSE | FALSE | 0 | 1 | FALSE | 0.01 |  | -3.0679 | 1.5506 | 1 | 0.01 | 0.01 | - | 20 | 20 | 5 | 0.017486 | 0.005 | 0.03915 | 0.39 | 0.084259 | 0.005 | 0.013 | 0.033 | 0.0563 | FALSE | FALSE | FALSE | FALSE | FALSE | 0 | 1 | FALSE | 0.01 |  | -3.0679 | 1.5506 | 1 | 0.01 | 0.01 | - | [43 empty] | <0,01 | 0.17 | 0.028 | <0,01 | <0,01 | <0,01 | <0,01 | <0,01 | 0.51 | 5 | 0.38 | <0,01 | <0,01 | [9 empty] | <0,01 | <0,01 | <0,01 | <0,01 | <0,01 | <0,01 | <0,01 | <0,01 | <0,01 |  | <0,01 | <0,01 | 0.021 | 0.022 | <0,01 | 0.043 | 0.012 | <0,01 | 0.026 | <0,01 | <0,01 | 0.013 | 0.019 | 0.013 | <0,01 | <0,01 | 0.013 | 0.01 | 0.011 | 0.059 | 0.025 | 0.032 | 0.036 | 0.056 | 0.39
[21 empty] | FALSE | [27 empty] | FALSE
Phenoler | [20 empty] | FALSE | [27 empty] | FALSE
2,4-dichlorphenol | µg/L | 5 | 0 | 5 | 0.025 | 0.025 | 0.025 | 0.025 | 0 | 0.025 | 0.025 | 0.025 | 0.025 | NA | NA | NA | NA | NA | 0 | 0 | FALSE | -99 |  |  |  | 1 | 0.05 | 0.05 | For få data til at etablere en fordelingsfunktion. | 5 | 0 | 5 | 0.025 | 0.025 | 0.025 | 0.025 | 0 | 0.025 | 0.025 | 0.025 | 0.025 | NA | NA | NA | NA | NA | 0 | 0 | FALSE | -99 |  |  |  | 1 | 0.05 | 0.05 | For få data til at etablere en fordelingsfunktion. | [208 empty] | <0,05 | <0,05 | <0,05 | <0,05 | <0,05
4-n-nonylphenol | µg/L | 0 | 0 | 0 | [16 empty] | FALSE | [7 empty] | - | 0 | 0 | 0 | [16 empty] | FALSE | [7 empty] | -
Bisphenol A | µg/L | 61 | 59 | 14 | 0.067639 | 0.005 | 0.097551 | 0.44 | 0.085211 | 0.021 | 0.06 | 0.13 | 0.227 | FALSE | FALSE | FALSE | FALSE | FALSE | 0 | 1 | FALSE |  |  | -2.4682 | 0.76968 | >1 | 0.1 | 0.01 | Flere forskellige detektionsgrænser observeret. Ingen tilpasning til log-normal. | 34 | 32 | 6 | 0.059789 | 0.005 | 0.099534 | 0.44 | 0.096054 | 0.02 | 0.07 | 0.14 | 0.2 | FALSE | FALSE | FALSE | FALSE | FALSE | 0 | 1 | FALSE |  |  | -2.4682 | 0.76968 | >1 | 0.1 | 0.01 | Flere forskellige detektionsgrænser observeret. Ingen tilpasning til log-normal. | [10 empty] | <0,1 | 0.14 | 0.2 |  |  | 0.15 | 0.15 | 0.29 |  |  | 0.27 | 0.2 |  |  | 0.17 | [18 empty] | 0.13 | 0.1 | <0,1 | 0.26 | <0,1 | <0,1 | <0,1 | <0,1 | <0,1 | 0.23 | 0.11 | <0,1 | <0,1 |  |  | <0,01 | 0.02 | 0.02 |  |  |  |  | 0.11 | 0.05 | 0.06 | 0.05 | 0.09 | 0.32 | 0.04 | 0.15 | 0.07 |  | 0.06 | 0.12 | 0.12 | 0.06 | 0.04 | 0.06 | 0.07 | 0.04 | 0.44 | 0.12 | 0.09 | 0.13 | 0.1 | 0.1 | 0.07 | 0.03 | 0.04 | 0.04 | 0.07 | 0.04 | <0,01 | 0.02 | 0.03 | <0,01 | 0.03 | [38 empty] | <0,10 |  | <0,10
Nonylphenoler | µg/L | 3 | 0 | 3 | 0.039685 | 0.025 | 0.041667 | 0.05 | 0.014434 | 0.03 | 0.05 | 0.05 | 0.05 | NA | NA | NA | NA | NA | 0 | 0 | FALSE |  |  |  |  | >1 | 0.1 | 0.05 | Flere forskellige detektionsgrænser observeret. Ingen tilpasning til log-normal. | 3 | 0 | 3 | 0.039685 | 0.025 | 0.041667 | 0.05 | 0.014434 | 0.03 | 0.05 | 0.05 | 0.05 | NA | NA | NA | NA | NA | 0 | 0 | FALSE |  |  |  |  | >1 | 0.1 | 0.05 | Flere forskellige detektionsgrænser observeret. Ingen tilpasning til log-normal. | [138 empty] | <0,10 |  | <0,10 |  | < 0,05
NPE | µg/L | 0 | 0 | 0 | [16 empty] | FALSE | [7 empty] | - | 0 | 0 | 0 | [16 empty] | FALSE | [7 empty] | -
Pentachlorphenol | µg/L | 5 | 0 | 5 | 0.01 | 0.01 | 0.01 | 0.01 | 0 | 0.01 | 0.01 | 0.01 | 0.01 | NA | NA | NA | NA | NA | 0 | 0 | FALSE | -99 |  |  |  | 1 | 0.02 | 0.02 | For få data til at etablere en fordelingsfunktion. | 5 | 0 | 5 | 0.01 | 0.01 | 0.01 | 0.01 | 0 | 0.01 | 0.01 | 0.01 | 0.01 | NA | NA | NA | NA | NA | 0 | 0 | FALSE | -99 |  |  |  | 1 | 0.02 | 0.02 | For få data til at etablere en fordelingsfunktion. | [208 empty] | < 0,02 | < 0,02 | < 0,02 | < 0,02 | < 0,02
[21 empty] | FALSE | [7 empty] | - | [19 empty] | FALSE | [7 empty] | -
Kulbrinter | [20 empty] | FALSE | [27 empty] | FALSE
Sum af xylener: xylener (o,-m- og p-xylen) | µg/L | 2 | 0 | 2 | 0.02 | 0.02 | 0.02 | 0.02 | 0 | 0.02 | 0.02 | 0.02 | 0.02 | NA | NA | NA | NA | NA | 0 | 0 | FALSE | -99 |  |  |  | 1 | 0.04 | 0.04 | For få data til at etablere en fordelingsfunktion. | 2 | 0 | 2 | 0.02 | 0.02 | 0.02 | 0.02 | 0 | 0.02 | 0.02 | 0.02 | 0.02 | NA | NA | NA | NA | NA | 0 | 0 | FALSE | -99 |  |  |  | 1 | 0.04 | 0.04 | For få data til at etablere en fordelingsfunktion. | [138 empty] | <0,040 |  | <0,040
[21 empty] | FALSE | [27 empty] | FALSE
PFAS stoffer | [20 empty] | FALSE | [27 empty] | FALSE
PFOA (Perfluoroktansyre) | ng/L | 0 | 0 | 0 | [16 empty] | FALSE | [7 empty] | - | 0 | 0 | 0 | [16 empty] | FALSE | [7 empty] | -
PFOS (Perfluoroktansulfonsyre) | ng/L | 0 | 0 | 0 | [16 empty] | FALSE | [7 empty] | - | 0 | 0 | 0 | [16 empty] | FALSE | [7 empty] | -
PFHxS (Perfluorhexansulfonsyre) | ng/L | 0 | 0 | 0 | [16 empty] | FALSE | [7 empty] | - | 0 | 0 | 0 | [16 empty] | FALSE | [7 empty] | -
PFNA (Perfluornonansyre) | ng/L | 0 | 0 | 0 | [16 empty] | FALSE | [7 empty] | - | 0 | 0 | 0 | [16 empty] | FALSE | [7 empty] | -
Sum 4 PFAS (PFOA,PFOS,PFNA og PFHxS) | µg/L | 0 | 0 | 0 | [16 empty] | FALSE | [7 empty] | - | 0 | 0 | 0 | [16 empty] | FALSE | [7 empty] | -
Sum PFAS | µg/L | 0 | 0 | 0 | [16 empty] | FALSE | [7 empty] | - | 0 | 0 | 0 | [16 empty] | FALSE | [7 empty] | -
[21 empty] | FALSE | [27 empty] | FALSE
Øvrige stoffer | [20 empty] | FALSE | [27 empty] | FALSE
LAS | µg/L | 1 | 0 | 1 | 1 | 1 | 1 | 1 |  | 1 | 1 | 1 | 1 | NA | NA | NA | NA | NA |  |  | FALSE | -99 |  |  |  | 1 | 2 | 2 | For få data til at etablere en fordelingsfunktion. | 1 | 0 | 1 | 1 | 1 | 1 | 1 |  | 1 | 1 | 1 | 1 | NA | NA | NA | NA | NA |  |  | FALSE | -99 |  |  |  | 1 | 2 | 2 | For få data til at etablere en fordelingsfunktion. | [142 empty] | < 2
Trichlorpropylphosphat | µg/L | 0 | 0 | 0 | [16 empty] | FALSE | [7 empty] | - | 0 | 0 | 0 | [16 empty] | FALSE | [7 empty] | -
Tri-n-butyl-phosphat | µg/L | 0 | 0 | 0 | [16 empty] | FALSE | [7 empty] | - | 0 | 0 | 0 | [16 empty] | FALSE | [7 empty] | -
Triphenylphosphat | µg/L | 0 | 0 | 0 | [16 empty] | FALSE | [7 empty] | - | 0 | 0 | 0 | [16 empty] | FALSE | [7 empty] | -
Tris(2-chlorisopropyl)phosphat (TCPP) | µg/L | 0 | 0 | 0 | [16 empty] | FALSE | [7 empty] | - | 0 | 0 | 0 | [16 empty] | FALSE | [7 empty] | -
[58 empty] | Vægtning | 10 | 10 | 10 | 10 | 10 | 10 | 10 | 10 | 10 | 10 | 10 | 10 | 10 | 10 | 10 | 10 | 10 | 10 | 10 | 10 | 10 | 10 | 10 | 10 | 10 | 10 | 10 | 10 | 10 | 10 | 10 | 10 | 10 | 10 | 10 | 10 | 10 | 10 | 10 | 10 | 10 | 10 | 10 | 10 | 10 | 10 | 10 | 10 | 10 | 10 | 10 | 10 | 10 | 10 | 10 | 10 | 10 | 10 | 10 | 10 | 10 | 10 | 10 | 10 | 10 | 10 | 10 | 10 | 10 | 10 | 10 | 10 | 10 | 10 | 10 | 10 | 10 | 10 | 10 | 10 | 10 | 10 | 10 | 10 | 10 | 10 | 10 | 10 | 10 | 10 | 10 | 10 | 10 | 10 | 10 | 10 | 10 | 10 | 10 | 10 | 10 | 10 | 1 | 1 | 1 | 1 | 1 | 1 | 1 | 1 | 1 | 1 | 1 | 1 | 1 | 1 | 1 | 1 | 1 | 1 | 1 | 1 | 1 | 1 | 1 | 1 | 1 | 1 | 1 | 1 | 1 | 1 | 1 | 1 | 1 | 1 | 1 | 1 | 1 | 1 | 1 | 1 | 10 | 10 | 10 | 10 | 10 | 10 | 10 | 10 | 10 | 10 | 10 | 10 | 10 | 10 | 10 | 10 | 10 | 10 | 10 | 10 | 10 | 10 | 10 | 10 | 10 | 10 | 10 | 1 | 1 | 1 | 1 | 1 | 1 | 1 | 1 | 1 | 1 | 1 | 1 | 1 | 1 | 1 | 1 | 1 | 1 | 1 | 1 | 1 | 1 | 1 | 1 | 1 | 1 | 1 | 1 | 1 | 1 | 10 | 1 | 1 | 1 | 1 | 1 | 1 | 1 | 1 | 1 | 1 | 1 | 1
[58 empty] | Før/efter 2015 | 1 | 1 | 1 | 1 | 1 | 1 | 1 | 1 | 1 | 1 | 1 | 1 | 1 | 1 | 1 | 1 | 1 | 1 | 1 | 1 | 1 | 1 | 1 | 1 | 0 | 0 | 0 | 0 | 0 | 0 | 0 | 0 | 0 | 0 | 0 | 0 | 0 | 0 | 0 | 0 | 0 | 0 | 0 | 0 | 0 | 0 | 0 | 0 | 0 | 0 | 0 | 0 | 0 | 0 | 0 | 1 | 1 | 1 | 1 | 1 | 1 | 1 | 1 | 1 | 0 | 0 | 0 | 0 | 0 | 0 | 0 | 0 | 0 | 0 | 0 | 0 | 0 | 0 | 0 | 1 | 1 | 1 | 1 | 1 | 1 | 1 | 1 | 1 | 1 | 1 | 1 | 1 | 1 | 1 | 1 | 1 | 1 | 1 | 1 | 0 | 0 | 0 | 1 | 1 | 1 | 1 | 1 | 1 | 1 | 1 | 1 | 1 | 1 | 1 | 1 | 1 | 1 | 1 | 1 | 1 | 1 | 1 | 1 | 1 | 1 | 1 | 1 | 1 | 1 | 1 | 1 | 1 | 1 | 1 | 1 | 1 | 1 | 1 | 1 | 1 | 1 | 1 | 1 | 1 | 1 | 1 | 1 | 0 | 0 | 0 | 0 | 0 | 0 | 0 | 0 | 0 | 0 | 0 | 0 | 0 | 0 | 0 | 0 | 0 | 0 | 0 | 0 | 0 | 0 | 1 | 1 | 1 | 1 | 1 | 1 | 1 | 1 | 1 | 1 | 1 | 1 | 1 | 1 | 1 | 1 | 1 | 1 | 1 | 1 | 1 | 1 | 1 | 1 | 1 | 1 | 1 | 1 | 1 | 1 | 1 | 1 | 1 | 1 | 1 | 1 | 1 | 1 | 1 | 1 | 1 | 1 | 1
Note on BG7: SC: Single concentration / Enkelt koncentration fra regnhændelse. Typisk stikprøver EMC: Event Mean Concentration / Middelkoncentration af regnhændelse. Typisk flowproportionale eller nedbørsafhængige prøver
Note on EK7: Bodil Mose Pedersen: måleperiode 32 dage
Note on EL7: Bodil Mose Pedersen: måleperiode 52 dage
Note on EM7: Bodil Mose Pedersen: måleperiode 34 dage
Note on EN7: Bodil Mose Pedersen: måleperiode 32 dage
Note on EO7: Bodil Mose Pedersen: måleperiode 63 dage
Note on EP7: Bodil Mose Pedersen: måleperiode 43 dage
Note on EQ7: Bodil Mose Pedersen: måleperiode 25 dage
Note on ER7: Bodil Mose Pedersen: måleperiode 17 dage
Note on ES7: Bodil Mose Pedersen: måleperiode 25 dage
Note on ET7: Bodil Mose Pedersen: måleperiode 21 dage
Note on EU7: Bodil Mose Pedersen: måleperiode 8 dage
Note on EV7: Bodil Mose Pedersen: måleperiode 14 dage
Note on EW7: Bodil Mose Pedersen: Måleperiode 17 dage
Note on EX7: Bodil Mose Pedersen: Måleperiode 18 dage
Note on EY7: Bodil Mose Pedersen: Måleperiode 4 dage
Note on EZ7: Bodil Mose Pedersen: Måleperiode 24 dage
Note on FA7: Bodil Mose Pedersen: Måleperiode 10 dage
Note on FB7: Bodil Mose Pedersen: Måleperiode 12 dage

## Boligområder_høj
Boligområder (Høj)
Rådata
|  | Statistik for alt data | [27 empty] | Statistik for 2015-2024 data | [27 empty] | Oplandsbeskrivelse | Høje Gladsaxe, DK Boligområde (Høj) fra 1960'erne, skole, p-pladser og vejareal |  |  |  | DK (TV-Byen) Boligområde (Høj), kontorer og institutioner inkl. tilhørende p-pladser. Bygget i 1960'erne og renoveret i 2005-2010 |  |  |  |  | Brabrand, DK Indløb fra separarat kloakkeret opland med boligbebyggelse 55 ha, reduceret areal 26 ha | [15 empty] | Aarhus, DK 80% boligområde (høj og lav) og 20% vejareal | Nybohov, SE Boligområde (Høj) inkl. Vej, p-pladser og gårdmiljø. Bygget i 1960'erne, nyrenoveret ydre | Rolighedsvej, København, DK
|  | Antal prøver | Antal flowpropor-tionale prøver | Antal prøver under detektions-grænsen | Geometrisk gennemsnit | Minimum | Middel | Maksimum | Standard-afvigelse | 10% fraktil | 50% fraktil | 75% fraktil | 90% fraktil | Tjek for log-normalfordeling |  |  |  |  | Antal outliers |  |  |  | log-normal tilpasset erstatnings-værdi for <dl | [5 empty] | Evaluering <dl noter | Antal prøver | Antal flowpropor-tionale prøver | Antal prøver under detektions-grænsen | Geometrisk gennemsnit | Minimum | Middel | Maksimum | Standard-afvigelse | 10% fraktil | 50% fraktil | 75% fraktil | 90% fraktil | Tjek for log-normalfordeling |  |  |  |  | Antal outliers |  |  |  | log-normal tilpasset erstatnings-værdi for <dl | [5 empty] | Evaluering <dl noter | Referencenummer | [14] | [14] | [14] | [15] | [15] | [12] | [12] | [12] | [12] | [54] | [54] | [54] | [54] | [54] | [54] | [54] | [54] | [54] | [54] | [54] | [54] | [54] | [54] | [54] | [54] | [26] | [7] | [87]
[14 empty] | Shapiro-Wilk | Kolmogorov-Smirnov | Anderson-Darling | Næsten normalfordeling |  | Lave outliers | Høje outliers | [21 empty] | Shapiro-Wilk | Kolmogorov-Smirnov | Anderson-Darling | Næsten normalfordeling |  | Lave outliers | Høje outliers | [9 empty] | Prøvetagningsår | 2009 | 2009 | 2009 | 2008 | 2008 | 2010 | 2010 | 2010 | 2010 | 2011 | 2011 | 2012 | 2012 | 2012 | 2013 | 2013 | 2013 | 2014 | 2014 | 2014 | 2014 | 2015 | 2016 | 2016 | 2016 | 2009 | 2009 | 2023
[17 empty] | Ryan-Joiner | D'agostino-Pearson | [26 empty] | Ryan-Joiner | D'agostino-Pearson | [11 empty] | Antal prøver | 1 | 1 | 1 | 1 | 1 | 1 | 1 | 1 | 1 | [16 empty] | 5-25 | 3 | 1
[21 empty] | OK, tilpasning | Mindste målte værdi |  | ln(µ) | δln(x) | Antal forskellige DL | Højeste DL | Laveste DL | [20 empty] | OK, tilpasning | Mindste målte værdi |  | ln(µ) | δln(x) | Antal forskellige DL | Højeste DL | Laveste DL |  | Prøvetagninsmetode | EMC | EMC | EMC | EMC | EMC | EMC | EMC | EMC | EMC | EMC | EMC | EMC | EMC | EMC | EMC | EMC | EMC | EMC | EMC | EMC | EMC | EMC | EMC | EMC | EMC | EMC (median) | EMC (middel) | SC
Parametre og næringssalte | Enhed
Konduktivitet (Ledningsevne) | µS/cm | 0 | 0 | 0 | [16 empty] | FALSE | [7 empty] | - | 0 | 0 | 0 | [16 empty] | FALSE | [7 empty] | -
Suspenderede stoffer | mg/L | 26 | 26 | 0 | 90.9315 | 8.3 | 151.9731 | 860 | 175.5914 | 21 | 115 | 167.5 | 335 | FALSE | FALSE | FALSE | FALSE | FALSE | 0 | 1 | FALSE |  |  | 4.5101 | 1.0855 |  |  |  | - | 4 | 4 | 0 | 437.3962 | 320 | 477.5 | 860 | 256.1738 | 329 | 365 | 500 | 716 | FALSE | FALSE | FALSE | FALSE | FALSE | 0 | 0 | FALSE |  |  | 4.5101 | 1.0855 |  |  |  | - |  | 180 | 67 | 46 | 39 | 140 | 29 | 13 | 11 | 8.3 | 67 | 120 | 130 | 100 | 120 | 200 | 84 | 52 | 150 | 160 | 110 | 170 | 320 | 860 | 350 | 380 | 45
BOD5 | mg/L | 10 | 10 | 0 | 6.016 | 1.9 | 13.21 | 79 | 23.7603 | 2.08 | 4.85 | 5.55 | 26.8 | FALSE | FALSE | FALSE | FALSE | FALSE | 0 | 0 | FALSE |  |  | 1.7944 | 1.0695 |  |  |  | - | 3 | 3 | 0 | 12.486 | 4.4 | 29.6667 | 79 | 42.7281 | 4.64 | 5.6 | 42.3 | 64.32 | FALSE | FALSE | FALSE | FALSE | FALSE | 0 | 0 | FALSE |  |  | 1.7944 | 1.0695 |  |  |  | - |  | 21 | 5.4 | 4.7 |  |  | 5 | 1.9 | 3 | 2.1 | [13 empty] | 79 | 4.4 | 5.6
COD | mg/L | 26 | 26 | 2 | 55.3392 | 9.9 | 90.0346 | 480 | 108.9104 | 16 | 56 | 95.5 | 195 | FALSE | FALSE | FALSE | FALSE | TRUE | 0 | 1 | FALSE | 9.9 |  | 4.1223 | 0.91646 | 1 | 30 | 30 | - | 4 | 4 | 0 | 125.1358 | 86 | 141 | 270 | 87.3995 | 86.6 | 104 | 157.5 | 225 | FALSE | FALSE | FALSE | FALSE | FALSE | 0 | 0 | FALSE |  |  | 4.1223 | 0.91646 |  |  |  | - |  | 330 | 71 | 63 | <30 | <30 | 41 | 22 | 23 | 9.9 | 34 | 40 | 25 | 17 | 49 | 480 | 99 | 47 | 98 | 84 | 75 | 29 | 86 | 270 | 88 | 120 | 110
Total Nitrogen | mg/L | 26 | 26 | 0 | 2.0535 | 1 | 2.1712 | 4.4 | 0.73242 | 1.1 | 2.1 | 2.575 | 2.7 | FALSE | FALSE | FALSE | FALSE | FALSE | 0 | 1 | FALSE |  |  | 0.71953 | 0.34218 |  |  |  | - | 4 | 4 | 0 | 2.4616 | 2 | 2.525 | 3.4 | 0.6702 | 2 | 2.35 | 2.875 | 3.19 | FALSE | FALSE | FALSE | FALSE | FALSE | 0 | 0 | FALSE |  |  | 0.71953 | 0.34218 |  |  |  | - |  | 2.7 | 1.1 | 1.1 | 1.9 | 2.3 | 2 | 1 | 1.9 | 2.1 | 1.6 | 2.3 | 2.2 | 1.1 | 2.7 | 4.4 | 1.9 | 2.5 | 2.7 | 2.6 | 2.1 | 2 | 2 | 3.4 | 2 | 2.7 | 2.15
Total Phosphor | mg/L | 26 | 26 | 0 | 0.23385 | 0.064 | 0.31342 | 1.3 | 0.28482 | 0.098 | 0.225 | 0.38 | 0.595 | FALSE | FALSE | FALSE | FALSE | FALSE | 0 | 1 | FALSE |  |  | -1.4531 | 0.74128 |  |  |  | - | 4 | 4 | 0 | 0.4697 | 0.24 | 0.5825 | 1.3 | 0.4839 | 0.285 | 0.395 | 0.625 | 1.03 | FALSE | FALSE | FALSE | FALSE | FALSE | 0 | 0 | FALSE |  |  | -1.4531 | 0.74128 |  |  |  | - |  | 0.91 | 0.22 | 0.16 | 0.16 | 0.18 | 0.12 | 0.064 | 0.11 | 0.086 | 0.11 | 0.27 | 0.11 | 0.079 | 0.32 | 0.79 | 0.4 | 0.22 | 0.35 | 0.39 | 0.35 | 0.19 | 0.24 | 1.3 | 0.39 | 0.4 | 0.23
[21 empty] | FALSE | [27 empty] | FALSE | [7 empty] | -
Metaller | [20 empty] | FALSE | [27 empty] | FALSE | [7 empty] | -
Arsen (As) | µg/L | 0 | 0 | 0 | [16 empty] | FALSE | [7 empty] | - | 0 | 0 | 0 | [16 empty] | FALSE | [7 empty] | -
Arsen (As) filtreret | µg/L | 0 | 0 | 0 | [16 empty] | FALSE | [7 empty] | - | 0 | 0 | 0 | [16 empty] | FALSE | [7 empty] | -
Barium (Ba) | µg/L | 0 | 0 | 0 | [16 empty] | FALSE | [7 empty] | - | 0 | 0 | 0 | [16 empty] | FALSE | [7 empty] | -
Bly (Pb) | µg/L | 23 | 22 | 2 | 3.1085 | 0.025 | 5.9405 | 21 | 5.0131 | 0.25 | 5 | 8.6 | 12 | FALSE | FALSE | FALSE | FALSE | FALSE | 0 | 1 | FALSE |  |  | 1.4995 | 1.0745 | >1 | 0.5 | 0.05 | Flere forskellige detektionsgrænser observeret. Ingen tilpasning til log-normal. | 5 | 4 | 0 | 8.4509 | 5 | 9.0439 | 14 | 3.3146 | 5 | 7.8 | 9.7 | 14 | FALSE | TRUE | FALSE | FALSE | FALSE | 0 | 0 | FALSE |  |  | 1.4995 | 1.0745 |  |  |  | - |  | 21 | 7.1 | 5.3 | 0.13 | <0,05 |  |  |  |  | 2.8 | 1.7 | 1.1 | <0,5 | 4.7 | 12 | 5.7 | 3.4 | 4.4 | 8.6 | 10 | 2.5 | 5 | 14 | 7.8 | 9.7 | 3.5 |  | 5.8
Bly (Pb) filtreret | µg/L | 0 | 0 | 0 | [16 empty] | FALSE | [7 empty] | - | 0 | 0 | 0 | [16 empty] | FALSE | [7 empty] | -
Cadmium (Cd) | µg/L | 1 | 0 | 0 | 0.069 | 0.069 | 0.069 | 0.069 |  | 0.069 | 0.069 | 0.069 | 0.069 | NA | NA | NA | NA | NA |  |  | FALSE |  |  | -2.6736 | #DIV/0! |  |  |  | - | 1 | 0 | 0 | 0.069 | 0.069 | 0.069 | 0.069 |  | 0.069 | 0.069 | 0.069 | 0.069 | NA | NA | NA | NA | NA |  |  | FALSE |  |  | -2.6736 | #DIV/0! |  |  |  | - | [28 empty] | 0.069
Cadmium (Cd) filtreret | µg/L | 0 | 0 | 0 | [16 empty] | FALSE | [7 empty] | - | 0 | 0 | 0 | [16 empty] | FALSE | [7 empty] | -
Chrom (Cr) | µg/L | 1 | 0 | 0 | 4.8 | 4.8 | 4.8 | 4.8 |  | 4.8 | 4.8 | 4.8 | 4.8 | NA | NA | NA | NA | NA |  |  | FALSE |  |  | 1.5686 | #DIV/0! |  |  |  | - | 1 | 0 | 0 | 4.8 | 4.8 | 4.8 | 4.8 |  | 4.8 | 4.8 | 4.8 | 4.8 | NA | NA | NA | NA | NA |  |  | FALSE |  |  | 1.5686 | #DIV/0! |  |  |  | - | [28 empty] | 4.8
Chrom (Cr) filtreret | µg/L | 0 | 0 | 0 | [16 empty] | FALSE | [7 empty] | - | 0 | 0 | 0 | [16 empty] | FALSE | [7 empty] | -
Jern (Fe) | mg/L | 0 | 0 | 0 | [16 empty] | FALSE | [7 empty] | - | 0 | 0 | 0 | [16 empty] | FALSE | [7 empty] | -
Jern (Fe) filtreret | mg/L | 0 | 0 | 0 | [16 empty] | FALSE | [7 empty] | - | 0 | 0 | 0 | [16 empty] | FALSE | [7 empty] | -
Kobber (Cu) | µg/L | 27 | 26 | 0 | 12.9916 | 1.2 | 17.023 | 41 | 10.8563 | 5 | 15 | 22 | 33 | FALSE | FALSE | FALSE | FALSE | FALSE | 0 | 0 | FALSE |  |  | 2.5643 | 0.84479 |  |  |  | - | 5 | 4 | 0 | 21.0137 | 15 | 22.9756 | 41 | 10.7366 | 15 | 19 | 32 | 41 | FALSE | FALSE | FALSE | FALSE | FALSE | 0 | 0 | FALSE |  |  | 2.5643 | 0.84479 |  |  |  | - |  | 40 | 15 | 12 | 11 | 5.1 | 22 | 9.1 | 28 | 1.9 | 11 | 7.2 | 6.6 | 1.2 | 15 | 33 | 18 | 13 | 19 | 29 | 32 | 5 | 19 | 41 | 16 | 15 | 16 |  | 32
Kobber (Cu) filtreret | µg/L | 4 | 4 | 0 | 6.7091 | 1.4 | 9.525 | 18 | 7.1168 | 2.99 | 9.35 | 13.5 | 16.2 | FALSE | FALSE | FALSE | FALSE | FALSE | 0 | 0 | FALSE |  |  | 1.9035 | 0.98287 |  |  |  | - | 0 | 0 | 0 | [16 empty] | FALSE | [7 empty] | - | [6 empty] | 18 | 6.7 | 12 | 1.4
Kviksølv (Hg) | µg/L | 0 | 0 | 0 | [16 empty] | FALSE | [7 empty] | - | 0 | 0 | 0 | [16 empty] | FALSE | [7 empty] | -
Kviksølv (Hg) filtreret | µg/L | 0 | 0 | 0 | [16 empty] | FALSE | [7 empty] | - | 0 | 0 | 0 | [16 empty] | FALSE | [7 empty] | -
Nikkel (Ni) | µg/L | 1 | 0 | 0 | 2.7 | 2.7 | 2.7 | 2.7 |  | 2.7 | 2.7 | 2.7 | 2.7 | NA | NA | NA | NA | NA |  |  | FALSE |  |  | 0.99325 | #DIV/0! |  |  |  | - | 1 | 0 | 0 | 2.7 | 2.7 | 2.7 | 2.7 |  | 2.7 | 2.7 | 2.7 | 2.7 | NA | NA | NA | NA | NA |  |  | FALSE |  |  | 0.99325 | #DIV/0! |  |  |  | - | [28 empty] | 2.7
Nikkel (Ni) filtreret | µg/L | 0 | 0 | 0 | [16 empty] | FALSE | [7 empty] | - | 0 | 0 | 0 | [16 empty] | FALSE | [7 empty] | -
Vanadium (V) | µg/L | 1 | 0 | 0 | 4.1 | 4.1 | 4.1 | 4.1 |  | 4.1 | 4.1 | 4.1 | 4.1 | NA | NA | NA | NA | NA |  |  | FALSE |  |  | 1.411 | #DIV/0! |  |  |  | - | 1 | 0 | 0 | 4.1 | 4.1 | 4.1 | 4.1 |  | 4.1 | 4.1 | 4.1 | 4.1 | NA | NA | NA | NA | NA |  |  | FALSE |  |  | 1.411 | #DIV/0! |  |  |  | - | [28 empty] | 4.1
Vanadium (V) filtreret | µg/L | 0 | 0 | 0 | [16 empty] | FALSE | [7 empty] | - | 0 | 0 | 0 | [16 empty] | FALSE | [7 empty] | -
Zink (Zn) | µg/L | 27 | 26 | 0 | 97.7095 | 24 | 121.7241 | 330 | 80.564 | 41 | 99 | 180 | 220 | FALSE | TRUE | FALSE | FALSE | FALSE | 0 | 0 | FALSE |  |  | 4.582 | 0.68386 |  |  |  | - | 5 | 4 | 0 | 145.9196 | 98 | 161.2195 | 300 | 80.6658 | 98 | 130 | 130 | 300 | FALSE | FALSE | FALSE | FALSE | FALSE | 0 | 0 | FALSE |  |  | 4.582 | 0.68386 |  |  |  | - |  | 330 | 180 | 100 | 63 | 63 | 85 | 55 | 57 | 41 | 52 | 77 | 24 | 25 | 220 | 220 | 150 | 80 | 120 | 190 | 220 | 65 | 120 | 300 | 98 | 130 | 99 |  | 130
Zink (Zn) filtreret | µg/L | 4 | 4 | 0 | 43.673 | 39 | 44 | 53 | 6.377 | 39.3 | 42 | 46.25 | 50.3 | FALSE | FALSE | FALSE | FALSE | FALSE | 0 | 0 | FALSE |  |  | 3.7767 | 0.122 |  |  |  | - | 0 | 0 | 0 | [16 empty] | FALSE | [7 empty] | - | [6 empty] | 40 | 39 | 44 | 53
[21 empty] | FALSE | [27 empty] | FALSE | [7 empty] | -
PAH'er | [20 empty] | FALSE | [27 empty] | FALSE | [7 empty] | -
1-Methylnaphthalen | µg/L | 0 | 0 | 0 | [16 empty] | FALSE | [7 empty] | - | 0 | 0 | 0 | [16 empty] | FALSE | [7 empty] | -
2-Methylnaphthalen | µg/L | 0 | 0 | 0 | [16 empty] | FALSE | [7 empty] | - | 0 | 0 | 0 | [16 empty] | FALSE | [7 empty] | -
Acenaphthen | µg/L | 22 | 22 | 22 | 0.0053252 | 0.005 | 0.0054545 | 0.01 | 0.0014712 | 0.005 | 0.005 | 0.005 | 0.005 | NA | NA | NA | NA | NA | 0 | 2 | FALSE |  |  |  |  | >1 | 0.02 | 0.01 | Flere forskellige detektionsgrænser observeret. Ingen tilpasning til log-normal. | 1 | 1 | 1 | 0.005 | 0.005 | 0.005 | 0.005 |  | 0.005 | 0.005 | 0.005 | 0.005 | NA | NA | NA | NA | NA |  |  | FALSE | -99 |  |  |  | 1 | 0.01 | 0.01 | - |  | <0,01 | <0,01 | <0,01 | <0,02 | <0,02 | <0,01 | <0,01 | <0,01 | <0,01 | <0,01 | <0,01 | <0,01 | <0,01 | <0,01 | <0,01 | <0,01 | <0,01 | <0,01 | <0,01 | <0,01 | <0,01 | <0,01
Acenaphthylen | µg/L | 0 | 0 | 0 | [16 empty] | FALSE | [7 empty] | - | 0 | 0 | 0 | [16 empty] | FALSE | [7 empty] | -
Anthracen | µg/L | 0 | 0 | 0 | [16 empty] | FALSE | [7 empty] | - | 0 | 0 | 0 | [16 empty] | FALSE | [7 empty] | -
Benzen | µg/L | 0 | 0 | 0 | [16 empty] | FALSE | [7 empty] | - | 0 | 0 | 0 | [16 empty] | FALSE | [7 empty] | -
Benzo(a)anthracen | µg/L | 0 | 0 | 0 | [16 empty] | FALSE | [7 empty] | - | 0 | 0 | 0 | [16 empty] | FALSE | [7 empty] | -
Benzo(a)pyren | µg/L | 22 | 22 | 13 | 0.0089075 | 0.005 | 0.011 | 0.033 | 0.0078011 | 0.005 | 0.0075 | 0.015 | 0.0216 | FALSE | TRUE | FALSE | FALSE | TRUE | 0 | 0 | FALSE |  |  | -4.0408 | 0.32434 | >1 | 0.02 | 0.01 | Flere forskellige detektionsgrænser observeret. Ingen tilpasning til log-normal. | 1 | 1 | 0 | 0.033 | 0.033 | 0.033 | 0.033 |  | 0.033 | 0.033 | 0.033 | 0.033 | TRUE | FALSE | FALSE | FALSE | NA |  |  | FALSE |  |  | -4.0408 | 0.32434 |  |  |  | - |  | <0,01 | <0,01 | <0,01 | <0,02 | <0,02 | 0.012 | <0,01 | 0.015 | 0.011 | <0,01 | <0,01 | <0,01 | <0,01 | <0,01 | 0.023 | 0.022 | 0.018 | 0.018 | 0.015 | <0,01 | <0,01 | 0.033
Benzo(b+j+k)fluoranthen | µg/L | 22 | 22 | 5 | 0.028803 | 0.005 | 0.044409 | 0.11 | 0.036461 | 0.0055 | 0.033 | 0.0705 | 0.0995 | FALSE | FALSE | FALSE | FALSE | FALSE | 0 | 0 | FALSE |  |  | -3.1138 | 0.70874 | >1 | 0.02 | 0.01 | Flere forskellige detektionsgrænser observeret. Ingen tilpasning til log-normal. | 1 | 1 | 0 | 0.11 | 0.11 | 0.11 | 0.11 |  | 0.11 | 0.11 | 0.11 | 0.11 | TRUE | FALSE | FALSE | FALSE | NA |  |  | FALSE |  |  | -3.1138 | 0.70874 |  |  |  | - |  | <0,01 | 0.042 | 0.1 | <0,02 | <0,02 | 0.024 | <0,01 | 0.04 | 0.023 | 0.026 | 0.04 | 0.013 | <0,01 | 0.012 | 0.08 | 0.11 | 0.069 | 0.095 | 0.063 | 0.071 | 0.024 | 0.11
Benzo(g,h,i)perylen | µg/L | 22 | 22 | 9 | 0.015019 | 0.005 | 0.022182 | 0.082 | 0.02008 | 0.005 | 0.016 | 0.033 | 0.0484 | FALSE | FALSE | FALSE | FALSE | FALSE | 0 | 0 | FALSE |  |  | -3.5436 | 0.529 | >1 | 0.02 | 0.01 | Flere forskellige detektionsgrænser observeret. Ingen tilpasning til log-normal. | 1 | 1 | 0 | 0.082 | 0.082 | 0.082 | 0.082 |  | 0.082 | 0.082 | 0.082 | 0.082 | TRUE | FALSE | FALSE | FALSE | NA |  |  | FALSE |  |  | -3.5436 | 0.529 |  |  |  | - |  | <0,01 | 0.021 | <0,01 | <0,02 | <0,02 | 0.02 | <0,01 | 0.021 | 0.015 | <0,01 | 0.013 | <0,01 | <0,01 | <0,01 | 0.043 | 0.049 | 0.039 | 0.034 | 0.03 | 0.049 | 0.017 | 0.082
Chrysen | µg/L | 0 | 0 | 0 | [16 empty] | FALSE | [7 empty] | - | 0 | 0 | 0 | [16 empty] | FALSE | [7 empty] | -
Chrysen/ Triphenylen | µg/L | 0 | 0 | 0 | [16 empty] | FALSE | [7 empty] | - | 0 | 0 | 0 | [16 empty] | FALSE | [7 empty] | -
Dibenz(a,h)anthracen | µg/L | 0 | 0 | 0 | [16 empty] | FALSE | [7 empty] | - | 0 | 0 | 0 | [16 empty] | FALSE | [7 empty] | -
Ethylbenzen | µg/L | 0 | 0 | 0 | [16 empty] | FALSE | [7 empty] | - | 0 | 0 | 0 | [16 empty] | FALSE | [7 empty] | -
Fluoranthen | µg/L | 22 | 22 | 5 | 0.024288 | 0.005 | 0.035091 | 0.099 | 0.028848 | 0.0055 | 0.0275 | 0.053 | 0.0729 | FALSE | FALSE | FALSE | FALSE | FALSE | 0 | 0 | FALSE |  |  | -3.3345 | 0.6364 | >1 | 0.02 | 0.01 | Flere forskellige detektionsgrænser observeret. Ingen tilpasning til log-normal. | 1 | 1 | 0 | 0.099 | 0.099 | 0.099 | 0.099 |  | 0.099 | 0.099 | 0.099 | 0.099 | TRUE | FALSE | FALSE | FALSE | NA |  |  | FALSE |  |  | -3.3345 | 0.6364 |  |  |  | - |  | 0.034 | 0.021 | 0.025 | <0,02 | <0,02 | 0.02 | <0,01 | 0.038 | 0.03 | 0.013 | 0.013 | <0,01 | <0,01 | 0.018 | 0.072 | 0.094 | 0.034 | 0.063 | 0.058 | 0.073 | 0.032 | 0.099
Fluoren | µg/L | 22 | 22 | 21 | 0.0055979 | 0.005 | 0.0059091 | 0.015 | 0.0025054 | 0.005 | 0.005 | 0.005 | 0.0095 | TRUE | FALSE | FALSE | FALSE | NA | 0 | 1 | FALSE |  |  | -4.1997 | 9.3622e-16 | >1 | 0.02 | 0.01 | Flere forskellige detektionsgrænser observeret. Ingen tilpasning til log-normal. | 1 | 1 | 1 | 0.005 | 0.005 | 0.005 | 0.005 |  | 0.005 | 0.005 | 0.005 | 0.005 | NA | NA | NA | NA | NA |  |  | FALSE | 0.015 |  |  |  | 1 | 0.01 | 0.01 | - |  | <0,01 | <0,01 | <0,01 | <0,02 | <0,02 | <0,01 | <0,01 | <0,01 | <0,01 | <0,01 | <0,01 | <0,01 | <0,01 | <0,01 | <0,01 | <0,01 | <0,01 | <0,01 | <0,01 | 0.015 | <0,01 | <0,01
Indeno(1,2,3-cd)pyren | µg/L | 22 | 22 | 12 | 0.01028 | 0.005 | 0.013591 | 0.038 | 0.010676 | 0.005 | 0.01 | 0.0205 | 0.0296 | FALSE | FALSE | FALSE | FALSE | FALSE | 0 | 0 | FALSE |  |  | -3.8513 | 0.39167 | >1 | 0.02 | 0.01 | Flere forskellige detektionsgrænser observeret. Ingen tilpasning til log-normal. | 1 | 1 | 0 | 0.038 | 0.038 | 0.038 | 0.038 |  | 0.038 | 0.038 | 0.038 | 0.038 | TRUE | FALSE | FALSE | FALSE | NA |  |  | FALSE |  |  | -3.8513 | 0.39167 |  |  |  | - |  | <0,01 | 0.013 | <0,01 | <0,02 | <0,02 | <0,01 | <0,01 | 0.015 | <0,01 | <0,01 | <0,01 | <0,01 | <0,01 | <0,01 | 0.035 | 0.03 | 0.022 | 0.022 | 0.016 | 0.026 | 0.012 | 0.038
Naphthalen | µg/L | 0 | 0 | 0 | [16 empty] | FALSE | [7 empty] | - | 0 | 0 | 0 | [16 empty] | FALSE | [7 empty] | -
Phenanthren | µg/L | 22 | 22 | 9 | 0.013028 | 0.005 | 0.0165 | 0.044 | 0.010627 | 0.005 | 0.0155 | 0.02375 | 0.0269 | FALSE | FALSE | FALSE | FALSE | TRUE | 0 | 0 | FALSE |  |  | -3.7843 | 0.28431 | >1 | 0.02 | 0.01 | Flere forskellige detektionsgrænser observeret. Ingen tilpasning til log-normal. | 1 | 1 | 0 | 0.044 | 0.044 | 0.044 | 0.044 |  | 0.044 | 0.044 | 0.044 | 0.044 | TRUE | FALSE | FALSE | FALSE | NA |  |  | FALSE |  |  | -3.7843 | 0.28431 |  |  |  | - |  | 0.025 | 0.015 | 0.02 | <0,02 | <0,02 | <0,01 | <0,01 | 0.024 | 0.015 | <0,01 | <0,01 | <0,01 | <0,01 | 0.016 | 0.029 | 0.027 | <0,01 | 0.022 | 0.022 | 0.023 | 0.026 | 0.044
Pyren | µg/L | 22 | 22 | 5 | 0.025509 | 0.005 | 0.036409 | 0.12 | 0.029661 | 0.0055 | 0.03 | 0.05325 | 0.0749 | FALSE | FALSE | FALSE | FALSE | FALSE | 0 | 0 | FALSE |  |  | -3.271 | 0.58512 | >1 | 0.02 | 0.01 | Flere forskellige detektionsgrænser observeret. Ingen tilpasning til log-normal. | 1 | 1 | 0 | 0.12 | 0.12 | 0.12 | 0.12 |  | 0.12 | 0.12 | 0.12 | 0.12 | TRUE | FALSE | FALSE | FALSE | NA |  |  | FALSE |  |  | -3.271 | 0.58512 |  |  |  | - |  | 0.037 | 0.021 | 0.026 | <0,02 | <0,02 | 0.03 | <0,01 | 0.039 | 0.025 | 0.014 | 0.015 | <0,01 | <0,01 | 0.03 | 0.082 | 0.076 | 0.033 | 0.065 | 0.058 | 0.062 | 0.033 | 0.12
Toluen | µg/L | 0 | 0 | 0 | [16 empty] | FALSE | [7 empty] | - | 0 | 0 | 0 | [16 empty] | FALSE | [7 empty] | -
[21 empty] | FALSE | [27 empty] | FALSE | [7 empty] | -
Phthlater | [20 empty] | FALSE | [27 empty] | FALSE | [7 empty] | -
BBP (Benzylbutylphthalat) | µg/L | 19 | 19 | 18 | 0.053785 | 0.05 | 0.055263 | 0.1 | 0.015765 | 0.05 | 0.05 | 0.05 | 0.06 | TRUE | FALSE | FALSE | FALSE | NA | 0 | 0 | FALSE |  |  | -2.9957 | 4.6811e-16 | >1 | 0.2 | 0.1 | Flere forskellige detektionsgrænser observeret. Ingen tilpasning til log-normal. | 4 | 4 | 3 | 0.05 | 0.05 | 0.05 | 0.05 | 0 | 0.05 | 0.05 | 0.05 | 0.05 | TRUE | FALSE | FALSE | FALSE | NA | 0 | 0 | FALSE | 0.05 |  | -2.9957 | 4.6811e-16 | 1 | 0.1 | 0.1 | - |  |  |  |  | <0,2 | <0,2 |  |  |  |  | <0,1 | <0,1 | <0,1 | <0,1 | <0,1 | <0,1 | <0,1 | <0,1 | <0,1 | <0,1 | <0,1 | <0,1 | <0,1 | <0,1 | <0,1 | 0.05 |  | <0,1
DBP (Dibutylphtalat) | µg/L | 19 | 19 | 17 | 0.11492 | 0.05 | 0.13753 | 0.25 | 0.080861 | 0.05 | 0.1 | 0.235 | 0.25 | FALSE | FALSE | FALSE | FALSE | FALSE | 0 | 0 | FALSE |  |  | -1.9446 | 0.4417 | >1 | 0.5 | 0.1 | Flere forskellige detektionsgrænser observeret. Ingen tilpasning til log-normal. | 4 | 4 | 3 | 0.10829 | 0.05 | 0.1425 | 0.25 | 0.10751 | 0.05 | 0.135 | 0.2275 | 0.241 | TRUE | FALSE | FALSE | FALSE | NA | 0 | 0 | FALSE |  |  | -1.9446 | 0.4417 | >1 | 0.5 | 0.1 | - |  |  |  |  | <0,2 | <0,2 |  |  |  |  | <0,3 | <0,3 | <0,1 | <0,1 | <0,1 | <0,2 | <0,2 | <0,2 | <0,5 | <0,5 | <0,5 | <0,5 | <0,5 | <0,1 | <0,1 | 0.22 |  | 0.093
DEHP | µg/L | 26 | 26 | 1 | 4.7245 | 0.5 | 6.67 | 26 | 5.9334 | 1.75 | 5.1 | 6.625 | 15.9 | FALSE | FALSE | FALSE | FALSE | TRUE | 0 | 1 | FALSE | 0.72 |  | 1.6426 | 0.77333 | 1 | 1 | 1 | - | 4 | 4 | 0 | 5.8892 | 4.5 | 6.2 | 9.9 | 2.494 | 4.65 | 5.2 | 6.525 | 8.55 | FALSE | FALSE | FALSE | FALSE | FALSE | 0 | 0 | FALSE |  |  | 1.6426 | 0.77333 |  |  |  | - |  | 3.2 | 4.4 | 5.2 | 14.8 | 9.8 | 2.8 | 1.7 | 26 | 17 | 6.9 | 17 | 4 | 0.72 | 1.8 | 5.3 | 3 | 5.5 | 3.6 | 5.2 | 5.8 | 4.4 | 5.4 | 4.5 | 5 | 9.9 |  | <1
Di-(2-ethylhexyl)adipat (DEHA) | µg/L | 13 | 13 | 3 | 0.17792 | 0.05 | 0.22231 | 0.48 | 0.15232 | 0.1 | 0.17 | 0.35 | 0.454 | FALSE | FALSE | FALSE | FALSE | FALSE | 0 | 0 | FALSE |  |  | -1.4843 | 0.56209 | >1 | 0.2 | 0.1 | Flere forskellige detektionsgrænser observeret. Ingen tilpasning til log-normal. | 4 | 4 | 1 | 0.14336 | 0.05 | 0.2 | 0.48 | 0.19201 | 0.068 | 0.135 | 0.24 | 0.384 | FALSE | FALSE | FALSE | FALSE | FALSE | 0 | 0 | FALSE | 0.1 |  | -1.4843 | 0.56209 | 1 | 0.1 | 0.1 | - |  |  |  |  | <0,2 | <0,2 | [9 empty] | 0.18 | 0.17 | 0.35 | 0.2 | 0.46 | 0.43 | 0.1 | 0.16 | 0.11 | <0,1 | 0.48
[21 empty] | FALSE | [8 empty] | 0 | 0 | 0 | [16 empty] | FALSE | [7 empty] | -
Pesticider | [20 empty] | FALSE | [8 empty] | 0 | 0 | 0 | [16 empty] | FALSE | [7 empty] | -
2,6-Dichlorbenzamid (BAM) | µg/L | 18 | 18 | 3 | 0.035663 | 0.005 | 0.047611 | 0.14 | 0.032681 | 0.0114 | 0.05 | 0.05975 | 0.0723 | FALSE | FALSE | FALSE | FALSE | FALSE | 0 | 0 | FALSE |  |  | -3.1404 | 0.68303 | >1 | 0.1 | 0.01 | Flere forskellige detektionsgrænser observeret. Ingen tilpasning til log-normal. | 4 | 4 | 0 | 0.051241 | 0.041 | 0.05175 | 0.059 | 0.0081394 | 0.0437 | 0.0535 | 0.0575 | 0.0584 | FALSE | FALSE | FALSE | FALSE | FALSE | 0 | 0 | FALSE |  |  | -3.1404 | 0.68303 |  |  |  | - |  |  |  |  | <0,02 | 0.05 |  |  |  |  | <0,1 | 0.08 | 0.14 | 0.068 | 0.069 | 0.02 | 0.021 | 0.012 | 0.053 | <0,01 | 0.012 | 0.06 | 0.059 | 0.057 | 0.05 | 0.041
AMPA | µg/L | 21 | 21 | 0 | 0.14733 | 0.03 | 0.21043 | 0.98 | 0.20681 | 0.048 | 0.16 | 0.26 | 0.34 | FALSE | FALSE | FALSE | FALSE | TRUE | 0 | 1 | FALSE |  |  | -1.9151 | 0.85469 |  |  |  | - | 4 | 4 | 0 | 0.19939 | 0.042 | 0.3655 | 0.98 | 0.42607 | 0.0654 | 0.22 | 0.485 | 0.782 | FALSE | TRUE | FALSE | FALSE | FALSE | 0 | 0 | FALSE |  |  | -1.9151 | 0.85469 |  |  |  | - |  | 0.064 | 0.12 | 0.058 | 0.31 | 0.03 |  |  |  |  | 0.19 | 0.091 | 0.22 | 0.048 | 0.066 | 0.34 | 0.24 | 0.24 | 0.16 | 0.26 | 0.38 | 0.14 | 0.042 | 0.32 | 0.12 | 0.98
Bentazon | µg/L | 0 | 0 | 0 | [16 empty] | FALSE | [7 empty] | - | 0 | 0 | 0 | [16 empty] | FALSE | [7 empty] | -
Glyphosat | µg/L | 21 | 21 | 3 | 0.12695 | 0.005 | 0.4779 | 4.75 | 1.0234 | 0.005 | 0.13 | 0.38 | 0.85 | FALSE | FALSE | FALSE | FALSE | FALSE | 0 | 1 | FALSE | 0.03 |  | -1.5249 | 1.3 | 1 | 0.01 | 0.01 | Data tilpasset log-normal fordeling. Anvendt detektionsgrænse: 0,0100 | 4 | 4 | 0 | 0.14938 | 0.038 | 0.277 | 0.78 | 0.34323 | 0.0506 | 0.145 | 0.3525 | 0.609 | FALSE | TRUE | FALSE | FALSE | FALSE | 0 | 0 | FALSE |  |  | -1.5249 | 1.3 |  |  |  | - |  | 0.3 | 0.13 | 0.094 | 4.75 | 0.03 |  |  |  |  | 0.85 | 0.34 | 0.7 | 0.09 | 0.13 | <0,01 | <0,01 | <0,01 | 0.14 | 0.94 | 0.38 | 0.039 | 0.08 | 0.78 | 0.21 | 0.038
Isoproturon | µg/L | 2 | 2 | 2 | 0.01 | 0.01 | 0.01 | 0.01 | 0 | 0.01 | 0.01 | 0.01 | 0.01 | NA | NA | NA | NA | NA | 0 | 0 | FALSE | -99 |  |  |  | 1 | 0.02 | 0.02 | For få data til at etablere en fordelingsfunktion. | 0 | 0 | 0 | [16 empty] | FALSE | [7 empty] | - |  |  |  |  | <0,02 | <0,02
Prosulfocarb | µg/L | 0 | 0 | 0 | [16 empty] | FALSE | [7 empty] | - | 0 | 0 | 0 | [16 empty] | FALSE | [7 empty] | -
Terbutryn | µg/L | 0 | 0 | 0 | [16 empty] | FALSE | [7 empty] | - | 0 | 0 | 0 | [16 empty] | FALSE | [7 empty] | -
Mechlorprop | µg/L | 18 | 18 | 11 | 0.013958 | 0.005 | 0.029722 | 0.17 | 0.042527 | 0.005 | 0.0075 | 0.0375 | 0.0751 | FALSE | FALSE | FALSE | FALSE | FALSE | 0 | 1 | FALSE |  |  | -3.0863 | 0.7633 | >1 | 0.1 | 0.01 | - | 4 | 4 | 0 | 0.047609 | 0.018 | 0.071 | 0.17 | 0.070517 | 0.0195 | 0.048 | 0.09725 | 0.1409 | FALSE | FALSE | FALSE | FALSE | FALSE | 0 | 0 | FALSE |  |  | -3.0863 | 0.7633 |  |  |  | - |  |  |  |  | <0,02 | 0.08 |  |  |  |  | <0,1 | <0,01 | <0,01 | <0,01 | <0,01 | <0,01 | <0,01 | <0,01 | <0,01 | <0,01 | 0.024 | 0.042 | 0.073 | 0.018 | 0.023 | 0.17
[21 empty] | FALSE | [27 empty] | FALSE
Phenoler | [20 empty] | FALSE | [27 empty] | FALSE | [7 empty] | -
2,4-dichlorphenol | µg/L | 0 | 0 | 0 | [16 empty] | FALSE | [7 empty] | - | 0 | 0 | 0 | [16 empty] | FALSE | [7 empty] | -
4-n-nonylphenol | µg/L | 0 | 0 | 0 | [16 empty] | FALSE | [7 empty] | - | 0 | 0 | 0 | [16 empty] | FALSE | [7 empty] | -
Bisphenol A | µg/L | 25 | 25 | 0 | 0.30462 | 0.1 | 0.4524 | 3.2 | 0.62596 | 0.16 | 0.27 | 0.4 | 0.68 | FALSE | FALSE | FALSE | FALSE | FALSE | 0 | 1 | FALSE |  |  | -1.1887 | 0.76589 |  |  |  | - | 4 | 4 | 0 | 0.16795 | 0.1 | 0.1775 | 0.26 | 0.065511 | 0.121 | 0.175 | 0.2 | 0.236 | FALSE | FALSE | FALSE | FALSE | TRUE | 0 | 0 | FALSE |  |  | -1.1887 | 0.76589 |  |  |  | - |  | 0.44 | 0.4 | 0.62 | 0.38 | 0.16 | 0.39 | 0.35 | 0.16 | 0.16 | 0.2 | 0.17 | 1.3 | 0.11 | 0.27 | 0.4 | 0.21 | 0.38 | 0.72 | 3.2 | 0.41 | 0.17 | 0.17 | 0.18 | 0.1 | 0.26
Nonylphenoler | µg/L | 0 | 0 | 0 | [16 empty] | FALSE | [7 empty] | - | 0 | 0 | 0 | [16 empty] | FALSE | [7 empty] | -
NPE | µg/L | 0 | 0 | 0 | [16 empty] | FALSE | [7 empty] | - | 0 | 0 | 0 | [16 empty] | FALSE | [7 empty] | -
Pentachlorphenol | µg/L | 0 | 0 | 0 | [16 empty] | FALSE | [7 empty] | - | 0 | 0 | 0 | [16 empty] | FALSE | [7 empty] | -
[21 empty] | FALSE | [7 empty] | - | [19 empty] | FALSE | [7 empty] | -
Kulbrinter | [20 empty] | FALSE | [27 empty] | FALSE | [7 empty] | -
Sum af xylener: xylener (o,-m- og p-xylen) | µg/L | 0 | 0 | 0 | [16 empty] | FALSE | [7 empty] | - | 0 | 0 | 0 | [16 empty] | FALSE | [7 empty] | -
[21 empty] | FALSE | [27 empty] | FALSE | [7 empty] | -
PFAS stoffer | [20 empty] | FALSE | [27 empty] | FALSE | [7 empty] | -
PFOA (Perfluoroktansyre) | ng/L | 0 | 0 | 0 | [16 empty] | FALSE | [7 empty] | - | 0 | 0 | 0 | [16 empty] | FALSE | [7 empty] | -
PFOS (Perfluoroktansulfonsyre) | ng/L | 0 | 0 | 0 | [16 empty] | FALSE | [7 empty] | - | 0 | 0 | 0 | [16 empty] | FALSE | [7 empty] | -
PFHxS (Perfluorhexansulfonsyre) | ng/L | 0 | 0 | 0 | [16 empty] | FALSE | [7 empty] | - | 0 | 0 | 0 | [16 empty] | FALSE | [7 empty] | -
PFNA (Perfluornonansyre) | ng/L | 0 | 0 | 0 | [16 empty] | FALSE | [7 empty] | - | 0 | 0 | 0 | [16 empty] | FALSE | [7 empty] | -
Sum 4 PFAS (PFOA,PFOS,PFNA og PFHxS) | µg/L | 0 | 0 | 0 | [16 empty] | FALSE | [7 empty] | - | 0 | 0 | 0 | [16 empty] | FALSE | [7 empty] | -
Sum PFAS | µg/L | 0 | 0 | 0 | [16 empty] | FALSE | [7 empty] | - | 0 | 0 | 0 | [16 empty] | FALSE | [7 empty] | -
[21 empty] | FALSE | [27 empty] | FALSE | [7 empty] | -
Øvrige stoffer | [20 empty] | FALSE | [27 empty] | FALSE | [7 empty] | -
LAS | µg/L | 0 | 0 | 0 | [16 empty] | FALSE | [7 empty] | - | 0 | 0 | 0 | [16 empty] | FALSE | [7 empty] | -
Trichlorpropylphosphat | µg/L | 0 | 0 | 0 | [16 empty] | FALSE | [7 empty] | - | 0 | 0 | 0 | [16 empty] | FALSE | [7 empty] | -
Tri-n-butyl-phosphat | µg/L | 0 | 0 | 0 | [16 empty] | FALSE | [7 empty] | - | 0 | 0 | 0 | [16 empty] | FALSE | [7 empty] | -
Triphenylphosphat | µg/L | 0 | 0 | 0 | [16 empty] | FALSE | [7 empty] | - | 0 | 0 | 0 | [16 empty] | FALSE | [7 empty] | -
Tris(2-chlorisopropyl)phosphat (TCPP) | µg/L | 0 | 0 | 0 | [16 empty] | FALSE | [7 empty] | - | 0 | 0 | 0 | [16 empty] | FALSE | [7 empty] | -
[58 empty] | Vægtning | 10 | 10 | 10 | 10 | 10 | 10 | 10 | 10 | 10 | 10 | 10 | 10 | 10 | 10 | 10 | 10 | 10 | 10 | 10 | 10 | 10 | 10 | 10 | 10 | 10 | 10 | 10 | 1
[58 empty] | Før/efter 2015 | 0 | 0 | 0 | 0 | 0 | 0 | 0 | 0 | 0 | 0 | 0 | 0 | 0 | 0 | 0 | 0 | 0 | 0 | 0 | 0 | 0 | 1 | 1 | 1 | 1 | 0 | 0 | 1
Note on A1: Boligområder med lejligheder, institutioner, evt. kontorer og tilhørende p-pladser
Note on BG7: SC: Single concentration / Enkelt koncentration fra regnhændelse. Typisk stikprøver EMC: Event Mean Concentration / Middelkoncentration af regnhændelse. Typisk flowproportionale eller nedbørsafhængige prøver

## Øvrige data_blandende områder (hidden)
Blandede områder
Overfladekategori |  | 80% boligområde (høj og lav) og 20% vejareal |  | Industri, p-pladser, motorvej |  | Parcelhuskvarter, motorvej | Trafikbelastet vej, boligområde og industriområde (let) | Boligområde (lav), stærkt trafikeret vej | By- og industriområde | Landsbyer i landbrugsområder | Veje med kloaksystemer men uden påvirkning fra mennesker | Industri- og boligområde | Boligområde (lav) og metro | Boligområde (lav), grønt område, trafikeret vej (20.000 ADT) 12 ha
Land og sted |  | DK (Århus) | SE (Nybohov) | DK (Smørmosen) |  | DK (Smørmosen) | SE (Järnbrott, Stockholm) (J2) | DK (Nordre Højmarksvej, Silkeborg) | DK (Åbenrå Kommune) | DK (Åbenrå Kommune) | DK (Åbenrå Kommune) | DK (Fabriksparken) | DK (Digevej) | DK (Ejby Mose)
Oplandsbeskrivelse |  | 80% boligområde (høj og lav) og 20% vejareal | Boligområde (Høj) inkl. Vej, p-pladser og gårdmiljø. Bygget i 1960'erne, nyrenoveret ydre | Industri, oplagspladser, p-pladser, motorvej |  | Parcelhuskvarter, motorvej | Trafikbelastet vej, boligområde og industriområde (let) | Boligområde (lav), stærkt trafikeret vej | Indløb til regnvands-bassiner | Indløb til regnvands-bassiner | Indløb til regnvands-bassiner | Industri- og boligområde, 56 ha befæstet areal. Prøve taget efter olieudskiller? | Boligområde (lav) og metro | Boligområde (lav), grønt område, trafikeret vej (20.000 ADT) 12 ha
Reference |  | [26] | [7] | [15] | [15] | [15] | [22] | [26] | [49] | [49] | [49] | [8] | [8] | [30] | [30] | [30]
Antal prøver |  | 5-25 | 3 | 1 | 1 | 1 | 1-9 | 13 | 6 | 19 | 5 | 1 | 1 | 1 | 1 | 1
Event Mean Concentration (EMC) eller Single Concentration (SC) |  | EMC (median) | EMC (middel) | EMC | EMC | EMC | SC | EMC (median) | SC | SC | SC | SC | SC | EMC | EMC | EMC
Parametre | Enhed
Chlorid | mg/l | 120 |  |  |  |  | 43-80
Ledningsevne | [6 empty] | 297-602
Suspenderet Stof | mg/l | 45 |  | 18 | 13 | 18 | 6,3-820 | 23 | 16 | 6.8 | 4 |  |  | 40 | 7.6 | 140
BOD | mg/l
COD | mg/l | 110 |  | <30 | <30 | <30 | [7 empty] | 66 | 29 | 100
Næringssalte
Total-P | mg/l | 0.23 |  | 0.19 | 0.12 | 0.091 |  | 0.1 | 0.121 | 0.062 | 0.032 |  |  | 0.4 | 0.11 | 0.27
Total-N | mg/l | 2.15 |  | 1 | 0.91 | 1.1 | 0,63-5,3 | 1.5 | 1.577 | 1.233 | 0.629 |  |  | 2.7 | 3.9 | 2.7
Metaller
Zink | µg/l | 99 |  | 110 | 110 | 47 | 45-520 | 120 | [5 empty] | 69 | 25 | 180
Zink filt | µg/l
Kobber | µg/l | 16 |  | 11 | 8.8 | 6.2 | 16-210 | 16 |  |  |  | 52.1 | 154.6 | 34 | 12 | 57
Kobber filt | µg/l
Bly | µg/l | 3.5 |  | 0.11 | 0.089 | 0.14 | 2,1-77 | 3.8 |  |  |  | 23.3 | 72.4 | 6.3 | 2.2 | 37
Bly filt | µg/l
PAH
Acenapthen | µg/l |  |  | <0,02 | <0,02 | <0,02 | <0,02 |  |  |  |  | <0,01 | <0,01 |  |  | <0,01
Fluoren | µg/l |  |  | <0,02 | <0,02 | <0,02 | 0.02 |  |  |  |  | 0.014 | 0.028
Phenanthren | µg/l |  |  | <0,02 | <0,02 | <0,02 | 0.12 |  |  |  |  | 0.11 | 0.29
Fluoranthen | µg/l |  |  | <0,02 | <0,02 | <0,02 | 0.12 |  |  |  |  | 0.18 | 0.55
Pyren | µg/l |  |  | <0,02 | <0,02 | <0,02 | 0.19 |  |  |  |  | 0.27 | 0.56 |  |  | 0.19
Benz(a)pyren | µg/l |  |  | <0,02 | <0,02 | <0,02 | 0.02 |  |  |  |  | 0.06 | 0.31 |  |  | 0.064
Benz(bjk)fluoranthen | µg/l |  |  | <0,02 | <0,02 | <0,02 | 0.06 |  |  |  |  | 0.26 | 1 |  |  | 0.12
Indeno(1,2,3cd)pyren | µg/l |  |  | <0,02 | <0,02 | <0,02 | 0.02 |  |  |  |  | 0.12 | 0.39 |  |  | 0.043
Benz(ghi)perylen | µg/l |  |  | <0,02 | <0,02 | <0,02 | 0.05 |  |  |  |  | 0.16 | 0.47 |  |  | 0.085
Sum PAH | µg/l | 0,15 (16 PAH) | [5 empty] | 0,005 (16 PAH) |  |  |  | 1,58 (15 PAH) | 4,38 (15 PAH)
Phthalater
DBP | µg/l |  | 0.093 | <0,2 | <0,2 | <0,2 | 0.1
BBP | µg/l |  | <0,1 | <0,2 | <0,2 | <0,2 | <0,1
DEHP | µg/l |  | <1,0 | 9.8 | 11 | 4 | 2.3 |  |  |  |  | 3.5 | 8.5 |  |  | 5.1
DEHA | µg/l |  |  | <0,2 | <0,2 | <0,2
DOP | µg/l |  | <0,1 | <0,2 | <0,2 | <0,2 | <0,1
DEP | µg/l |  | 0.16 | <0,2 | <0,2 | <0,2 | 0.24
DiNP | µg/l |  | 0.78 | 15.2 | 2.5 | 7.3 | 21
Øvrige org. Stoffer
Bisphenol A | µg/l |  |  | 0.089 | 0.22 | 0.13 | 0.48
PFOS/PFAS | µg/l
Pesticider
Atrazindesisopropyl | µg/l |  |  | <0,02 | <0,02 | 0.02
2,6-diklorbenzamid (BAM) | µg/l |  |  | <0,02 | <0,02 | <0,02
Isoproturon | µg/l |  |  | 0.02 | 0.02 | 0.02 | [5 empty] | <0,01 | <0,01
Mechlorprop | µg/l |  |  | 0.02 | 0.05 | 0.02
Glyphosat | µg/l |  |  | 0.08 | 0.06 | 0.38 | [5 empty] | 0.17 | 0.043 |  |  | 0.73
AMPA | µg/l |  |  | 0.06 | 0.02 | 0.23 | [5 empty] | 0.13 | 0.077 |  |  | 0.06
|  | 9 | 6 | 30 | 30 | 30 | 23 | 7 | 3 | 3 | 3 | 16 | 16 | 7 | 7 | 16 | 206
Tal med rødt angiver halvdelen af detektionsgrænsen
Note on C2: Hører den til under Blandede områder eller Boligområder (høj)?
Note on E2: Muligvis sammenligneligt med industriområder

## Kategorier_samlet (hidden)
|  | Kvalitetskrav |  |  | Regnvand | Haver, pladser og gårdspladser |  |  | Afstrømning fra tage |  |  |  | Afstrømning fra trafikbelastede områder |  |  |  |  | Industriområder |  | Boligområder
Overfladekategori |  | Generelt kvalitetskrav (Bek 1022) for ferskvand | Generelt kvalitetskrav (Bek 1022) for marin | Grundvands-kvalitets-kriterium | Atmosfærisk deposition (våd) | Haver, græsarealer og dyrket land med mulig afstrømning til kloaksystemet | Gårdmiljøer, fortove og cykelstier uden trafikbelastning | Arealer med kunstgræs og gummimåtter fx legepladser og fodboldbaner | Grønne tage | Tage og terrasser af beton, tegl, sten, skifer, fiber cement, eternit, tagpap, glas, plast(?) uden zink tagrender/nedløb | Tage og terrasser af beton, tegl, sten, skifer, fiber cement, eternit, tagpap, glas, plast(?) med zink tagrender/nedløb | Tage af kobber, zink og bly | Veje med trafikbelastning på mindre end 5.000 køretøjer/døgn fx villaveje, tilkørsels-, adgangs- og landeveje | Veje med trafikbelastning på 5.000-15.000 køretøjer/døgn fx hovedveje og veje med tung trafik | Veje med trafikbelastning på mere end 15.000 køretøjer/døgn fx motorveje | P-pladser med mere end 80 pladser og hyppig udskiftning af biler fx shoppingcentre og erhverv | Tilkørselsveje og p-pladser til lastbiler fx ved transportcentre, omlastningscentre, erhvervsområder | Industriområder | Oplagspladser, affaldssortering, genbrugsstationer | Boligområde (lav) | Boligområde (høj)
Kommentarer | [5 empty] | Mangler referencer | Mangler referencer | Forskelligt infill | Få udenlandske målinger på TP,TN,COD,BOD,metaller | AUS, PL |  | PL |  |  | Ingen danske undersøgelser! |  |  | Blandet let og tung industri inkl. evt. trafikerede veje |  | Villaområder med lokale villaveje | Boligområder med lejligheder, institutioner, evt. kontorer og tilhørende p-pladser
Reference | [7 empty] | [27] |  | [19],[20] |  | [19] | [10], [12], [17] | [17], [33] | [3], [7], [10], [11], [15], [22] | [13] |  | [16], [26], [30] | [18], [22], [34] | [1], [7], [30] | [12], [15]
Parametre | Enhed
Ledningsevne
Suspenderet Stof | mg/l
BOD | mg/l
COD | mg/l
Næringssalte
Total-P | mg/l |  |  | 0,15*
Total-N | mg/l
Metaller
Zink | µg/l |  |  | 100
Zink filt | µg/l | 7,8 tilføjet | 7,8 tilføjet
Kobber | µg/l |  |  | 100
Kobber filt | µg/l | 1 (12) | 1 (2,9)
Bly | µg/l |  |  | 1
Bly filt | µg/l | 0.34 | 0.34
PAH
Acenapthen | µg/l | 3.8 | 0.38
Fluoren | µg/l | 2.3 | 0.23
Phenanthren | µg/l | 1.3 | 1.3
Fluoranthen | µg/l | 0.1 | 0.1 | 0.1
Pyren | µg/l | 0.0046 | 0.0017
Benz(a)pyren | µg/l | 0.05 | 0.05 | 0.01
Benz(bjk)fluoranthen | µg/l | 0.03 | 0.03 | 0.1
Indeno(1,2,3cd)pyren | µg/l | 0.002 | 0.002
Benz(ghi)perylen | µg/l
Sum PAH | µg/l
Phthalater |  |  |  | 1**
DBP | µg/l | 2.3 | 0.23
BBP | µg/l | 7.5 | 0.75
DEHP | µg/l | 1.3 | 1.3 | 1
DEHA | µg/l | 0.7 | 0.07
Øvrige org. Stoffer
Bisphenol A | µg/l | 0.1 | 0.01
Pesticider |  |  |  | 0,5***
2,6-diklorbenzamid (BAM) | µg/l | 78 | 7.8 | 0.1
Isoproturon | µg/l | 0.3 | 0.3 | 0.1
Mechlorprop | µg/l | 18 | 1.8 | 0.1
Glyphosat | µg/l |  |  | 0.1
AMPA | µg/l |  |  | 0.1
* Drikkevands-bekendtgørelsen (afgang fra vandværk)
** Øvrige phthalater
*** Total pesticider
Antal prøver
Ingen data
<5 data
5 data og opefter

## Hydrologiske parametre (hidden)
Overfladekategori | Initial tab (mm) | Hydrologisk reduktion
Haver og græsarealer | 1 | 0.1
Gårdmiljøer
Kunstgræsbaner
Grønne tage
Tage af zink, kobber og bly | 0.05 | 0.9
Øvrige tage | 0.05 | 0.9
Veje (ADT < 5.000 køretøjer) | 0.6 | 0.8
Veje (ADT 5.000-15.000 køretøjer) | 0.6 | 0.8
Veje (ADT > 15.000 køretøjer) | 0.6 | 0.8
P-pladser | 0.6 | 0.8
P-pladser for busser og lastbiler | 0.6 | 0.8
Industriområder
Oplagspladser til skrot og affald
Lave boligområder
Høje boligområder
Overfladekategori | Initial tab (mm) | Hydrologisk reduktion
Bygninger (tage) | 0.05 | 0.9
Veje og p-anlæg | 0.6 | 0.8
Storbyhaver | 1 | 0.1
Uspecificeret | 0.6 | 0.25
Note on A16: Større trafikerede veje og motorveje
Note on A20: Oplags- og sorteringspladser til industri- og husholdningsaffald. Genbrugspladser
Note on A21: Villaområder/parcelhuskvartérer inklusiv villaveje
Note on A22: Høje boligområder med lejlighedskomplekser, kontorer og institutioner inkl. mindre veje og tilhørende p-pladser